## 04.2026
| KTEMB Elektrik Tesisatları ve Müteahhitlik Hizmetleri Asgari Birim Fiyatları (*Fiyatlara dahil olan ve olmayan unsurları görmek için son bölümdeki açıklamalar bölümünü inceleyiniz!) | 2026 YILI
Para Birimi (GBP)
|  | Liste-1 | Liste-2 | Liste-3
1-A | KUVVETLİ AKIM TESİSATLARI PANOLAR: Metal Sayaç Dolapları (Statik boyalı sac panolar:) (Ölçü: Ad. En x boy x derinlik) Ölçüler içten içe temiz damlo ölçüleridir. | Malzeme + İşçilik | Kutu+Boru+Kablo (Aksesuar montajı hariç) | İşçilik (Malzeme hariç)
1 | 500x400x300 mm galvanizli pano. (Tek faz tek sayaç için) | 233 | Geçersiz | 167 | 302.9 | #VALUE! | 233.8
2 | 800x400x300 mm galvanizli pano. (Tek faz iki sayaç için) | 293 | Geçersiz | 167 | 380.9 | #VALUE! | 233.8
3 | 800x600x300 mm galvanizli pano. (Tek faz dört sayaç için) | 484 | Geçersiz | 191 | 629.2 | #VALUE! | 267.4
4 | 700x500x300 mm galvanizli pano. (Üç faz 63A tek sayaç için) | 293 | Geçersiz | 167 | 380.9 | #VALUE! | 233.8
5 | 1200x500x300 mm galvanizli pano. (Üç faz 63A iki sayaç için) | 974 | Geçersiz | 191 | 1266.2 | #VALUE! | 267.4
6 | 1400x1200x300 mm galvanizli pano. (Üç faz 63A dört sayaç için) | 1260 | Geçersiz | 332 | 1638 | #VALUE! | 464.8
7 | 1000x1000x400 mm galvanizli pano. (Üç faz 100A tek sayaç için) | 540 | Geçersiz | 167 | 702 | #VALUE! | 233.8
8 | Pano ayaklı olacak ise ilave edilecek fiyat | 68 | Geçersiz | Geçersiz | 88.4 | #VALUE! | #VALUE!
A1 | Polyester panolar: (Ölçü: Ad. En x boy x derinlik) | Malzeme + İşçilik | Kutu+Boru+Kablo (Aksesuar montajı hariç) | İşçilik (Malzeme hariç) | #VALUE! | #VALUE! | #VALUE!
1 | Ölçüsü 400x600x300 mm olan polyester pano. | 100 | Geçersiz | 45 | 130 | #VALUE! | 63
2 | Ölçüsü 800x600x300 mm olan polyester pano. | 195 | Geçersiz | 45 | 253.5 | #VALUE! | 63
3 | Ölçüsü 400x500x250 mm olan polyester pano. | 99 | Geçersiz | 45 | 128.7 | #VALUE! | 63
4 | Ölçüsü 400x300x250 mm olan polyester pano. | 95 | Geçersiz | 45 | 123.5 | #VALUE! | 63
5 | Ölçüsü 500x400x250 mm olan polyester pano. | 99 | Geçersiz | 45 | 128.7 | #VALUE! | 63
6 | Ölçüsü 500x500x250 mm olan polyester pano. | 111 | Geçersiz | 45 | 144.3 | #VALUE! | 63
7 | Ölçüsü 300x300x250 mm olan polyester pano. | 81 | Geçersiz | 45 | 105.3 | #VALUE! | 63
8 | Ölçüsü 300x400x250 mm olan polyester pano. | 85 | Geçersiz | 45 | 110.5 | #VALUE! | 63
9 | Ölçüsü 250x250x250 mm olan polyester pano. | 70 | Geçersiz | 45 | 91 | #VALUE! | 63
A2 | Arsa Parselasyon Panoları: (Ölçü: Ad.) | Malzeme + İşçilik | Kutu+Boru+Kablo (Aksesuar montajı hariç) | İşçilik (Malzeme hariç) | #VALUE! | #VALUE! | #VALUE!
1 | Ölçüsü 600x610x400 mm olan sac pano. | 308 | Geçersiz | 167 | 400.4 | #VALUE! | 233.8
2 | Ölçüsü 600x810x400 mm olan sac pano. | 325 | Geçersiz | 167 | 422.5 | #VALUE! | 233.8
3 | Ölçüsü 600x910x400 mm olan sac pano. | 338 | Geçersiz | 167 | 439.4 | #VALUE! | 233.8
4 | Ölçüsü 600x1300x400 mm olan sac pano. | 484 | Geçersiz | 191 | 629.2 | #VALUE! | 267.4
5 | Ölçüsü 600x1400x400 mm olan sac pano. | 500 | Geçersiz | 191 | 650 | #VALUE! | 267.4
6 | Ölçüsü 700x610x400 mm olan sac pano. | 427 | Geçersiz | 212 | 555.1 | #VALUE! | 296.8
7 | Ölçüsü 700x810x400 mm olan sac pano. | 436 | Geçersiz | 212 | 566.8 | #VALUE! | 296.8
8 | Ölçüsü 700x910x400 mm olan sac pano. | 438 | Geçersiz | 212 | 569.4 | #VALUE! | 296.8
9 | Ölçüsü 700x1300x400 mm olan sac pano. | 462 | Geçersiz | 234 | 600.6 | #VALUE! | 327.6
10 | Ölçüsü 700x1400x400 mm olan sac pano. | 468 | Geçersiz | 234 | 608.4 | #VALUE! | 327.6
11 | Ölçüsü 800x610x400 mm olan sac pano. | 481 | Geçersiz | 245 | 625.3 | #VALUE! | 343
12 | Ölçüsü 800x810x400 mm olan sac pano. | 488 | Geçersiz | 245 | 634.4 | #VALUE! | 343
13 | Ölçüsü 800x910x400 mm olan sac pano. | 498 | Geçersiz | 245 | 647.4 | #VALUE! | 343
14 | Ölçüsü 800x1300x400 mm olan sac pano. | 1565 | Geçersiz | 266 | 2034.5 | #VALUE! | 372.4
15 | Ölçüsü 800x1400x400 mm olan sac pano. | 1706 | Geçersiz | 266 | 2217.8 | #VALUE! | 372.4
A3 | Tek Faz ve Üç Faz Dağıtım Panoları: | Malzeme + İşçilik | Kutu+Boru+Kablo (Aksesuar montajı hariç) | İşçilik (Malzeme hariç) | #VALUE! | #VALUE! | #VALUE!
1 | 1x4 Yollu MCB Tipi Dağıtım Panosu Tesisatı | 65 | Geçersiz | 45 | 84.5 | #VALUE! | 63
2 | 1x6 Yollu MCB Tipi Dağıtım Panosu Tesisatı | 76 | Geçersiz | 45 | 98.8 | #VALUE! | 63
3 | 1x8 Yollu MCB Tipi Dağıtım Panosu Tesisatı | 82 | Geçersiz | 45 | 106.6 | #VALUE! | 63
4 | 1x12 Yollu MCB Tipi Dağıtım Panosu Tesisatı | 100 | Geçersiz | 45 | 130 | #VALUE! | 63
5 | 1x14 Yollu MCB Tipi Dağıtım Panosu Tesisatı | 110 | Geçersiz | 45 | 143 | #VALUE! | 63
6 | 1x16 Yollu MCB Tipi Dağıtım Panosu Tesisatı | 116 | Geçersiz | 45 | 150.8 | #VALUE! | 63
7 | 1x18 Yollu MCB Tipi Dağıtım Panosu Tesisatı | 124 | Geçersiz | 45 | 161.2 | #VALUE! | 63
8 | 1x21 Yollu MCB Tipi Dağıtım Panosu Tesisatı | 139 | Geçersiz | 45 | 180.7 | #VALUE! | 63
9 | 3x4 Yollu Dağıtım Panosu Tesisatı | 217 | Geçersiz | 66 | 282.1 | #VALUE! | 92.4
10 | 3x6 Yollu Dağıtım Panosu Tesisatı | 247 | Geçersiz | 66 | 321.1 | #VALUE! | 92.4
11 | 3x8 Yollu Dağıtım Panosu Tesisatı | 281 | Geçersiz | 66 | 365.3 | #VALUE! | 92.4
12 | 3x12 Yollu Dağıtım Panosu Tesisatı | 321 | Geçersiz | 87 | 417.3 | #VALUE! | 121.8
13 | 3x16 Yollu Dağıtım Panosu Tesisatı | 423 | Geçersiz | 87 | 549.9 | #VALUE! | 121.8
14 | 3x20 Yollu Dağıtım Panosu Tesisatı | 557 | Geçersiz | 108 | 724.1 | #VALUE! | 151.2
15 | 3x24 Yollu Dağıtım Panosu Tesisatı | 650 | Geçersiz | 108 | 845 | #VALUE! | 151.2
16 | 3x4 Yollu Bus-Bur'lı Dağıtım Panosu Tesisatı | 302 | Geçersiz | 66 | 392.6 | #VALUE! | 92.4
17 | 3x6 Yollu Bus-Bur'lı Dağıtım Panosu Tesisatı | 351 | Geçersiz | 66 | 456.3 | #VALUE! | 92.4
18 | 3x8 Yollu Bus-Bur'lı Dağıtım Panosu Tesisatı | 402 | Geçersiz | 66 | 522.6 | #VALUE! | 92.4
19 | 3x12 Yollu Bus-Bur'lı Dağıtım Panosu Tesisatı | 520 | Geçersiz | 87 | 676 | #VALUE! | 121.8
20 | 3x16 Yollu Bus-Bur'lı Dağıtım Panosu Tesisatı | 643 | Geçersiz | 87 | 835.9 | #VALUE! | 121.8
21 | 3x24 Yollu Bus-Bur'lı Dağıtım Panosu Tesisatı | 812 | Geçersiz | 108 | 1055.6 | #VALUE! | 151.2
22 | 3x4 Yollu 3x100A MCCB Giriş MCB Çıkış Bus-Bur'lı Dağıtım Panosu Tes. | 399 | Geçersiz | 167 | 518.7 | #VALUE! | 233.8
23 | 3x6 Yollu 3x100A MCCB Giriş MCB Çıkış Bus-Bur'lı Dağıtım Panosu Tes. | 445 | Geçersiz | 167 | 578.5 | #VALUE! | 233.8
24 | 3x8 Yollu 3x100A MCCB Giriş MCB Çıkış Bus-Bur'lı Dağıtım Panosu Tes. | 500 | Geçersiz | 167 | 650 | #VALUE! | 233.8
25 | 3x12 Yollu 3x100A MCCB Giriş MCB Çıkış Bus-Bur'lı Dağıtım Panosu Tes. | 600 | Geçersiz | 167 | 780 | #VALUE! | 233.8
26 | 3x16 Yollu 3x100A MCCB Giriş MCB Çıkış Bus-Bur'lı Dağıtım Panosu Tes. | 770 | Geçersiz | 212 | 1001 | #VALUE! | 296.8
27 | 3x24 Yollu 3x100A MCCB Giriş MCB Çıkış Bus-Bur'lı Dağıtım Panosu Tes. | 934 | Geçersiz | 212 | 1214.2 | #VALUE! | 296.8
28 | 3x4 Yollu 3x250A MCCB Giriş MCCB Çıkış Bus-Bur'lı Dağıtım Panosu Tes. | 1215 | Geçersiz | 255 | 1579.5 | #VALUE! | 357
29 | 3x6 Yollu 3x250A MCCB Giriş MCCB Çıkış Bus-Bur'lı Dağıtım Panosu Tes. | 749 | Geçersiz | 255 | 973.7 | #VALUE! | 357
30 | 3x8 Yollu 3x250A MCCB Giriş MCCB Çıkış Bus-Bur'lı Dağıtım Panosu Tes. | 809 | Geçersiz | 255 | 1051.7 | #VALUE! | 357
31 | 3x12 Yollu 3x250A MCCB Giriş MCCB Çıkış Bus-Bur'lı Dağıtım Panosu Tes. | 1167 | Geçersiz | 297 | 1517.1 | #VALUE! | 415.8
32 | 3x16 Yollu 3x250A MCCB Giriş MCCB Çıkış Bus-Bur'lı Dağıtım Panosu Tes. | 1298 | Geçersiz | 297 | 1687.4 | #VALUE! | 415.8
33 | 3x4 Yollu 3x400A MCCB Giriş MCCB Çıkış Bus-Bur'lı Dağıtım Panosu Tes. | 1230 | Geçersiz | 332 | 1599 | #VALUE! | 464.8
34 | 3x6 Yollu 3x400A MCCB Giriş MCCB Çıkış Bus-Bur'lı Dağıtım Panosu Tes. | 1462 | Geçersiz | 332 | 1900.6 | #VALUE! | 464.8
35 | 3x8 Yollu 3x400A MCCB Giriş MCCB Çıkış Bus-Bur'lı Dağıtım Panosu Tes. | 1698 | Geçersiz | 380 | 2207.4 | #VALUE! | 532
36 | 3x12 Yollu 3x400A MCCB Giriş MCCB Çıkış Bus-Bur'lı Dağıtım Panosu Tes. | 1831 | Geçersiz | 380 | 2380.3 | #VALUE! | 532
37 | 3x16 Yollu 3x400A MCCB Giriş MCCB Çıkış Bus-Bur'lı Dağıtım Panosu Tes. | 2659 | Geçersiz | 380 | 3456.7 | #VALUE! | 532
38 | 3x4 Yollu 3x630A MCCB Giriş MCCB Çıkış Bus-Bur'lı Dağıtım Panosu Tes. | 1852 | Geçersiz | 423 | 2407.6 | #VALUE! | 592.2
39 | 3x6 Yollu 3x630A MCCB Giriş MCCB Çıkış Bus-Bur'lı Dağıtım Panosu Tes. | 1865 | Geçersiz | 423 | 2424.5 | #VALUE! | 592.2
40 | 3x8 Yollu 3x630A MCCB Giriş MCCB Çıkış Bus-Bur'lı Dağıtım Panosu Tes. | 1887 | Geçersiz | 423 | 2453.1 | #VALUE! | 592.2
41 | 3x12 Yollu 3x630A MCCB Giriş MCCB Çıkış Bus-Bur'lı Dağıtım Panosu Tes. | 2123 | Geçersiz | 423 | 2759.9 | #VALUE! | 592.2
42 | 3x16 Yollu 3x630A MCCB Giriş MCCB Çıkış Bus-Bur'lı Dağıtım Panosu Tes. | 2278 | Geçersiz | 465 | 2961.4 | #VALUE! | 651
A4 | KURMA DAĞITIM PANOLARI: (Ölçü: Ad.) (Sıva üstü veya sıva altı) | Malzeme + İşçilik | Kutu+Boru+Kablo (Aksesuar montajı hariç) | İşçilik (Malzeme hariç) | #VALUE! | #VALUE! | #VALUE!
A4.1 | Tek Katlı Kurma Dağıtım Panoları |  |  |  | 0 | 0 | 0
1 | 8 modül Dağıtım Tablosu | 73 | Geçersiz | 45 | 94.9 | #VALUE! | 63
2 | 10 modül Dağıtım Tablosu | 78 | Geçersiz | 45 | 101.4 | #VALUE! | 63
3 | 12 modül Dağıtım Tablosu | 81 | Geçersiz | 45 | 105.3 | #VALUE! | 63
4 | 14 modül Dağıtım Tablosu | 76 | Geçersiz | 45 | 98.8 | #VALUE! | 63
5 | 16 modül Dağıtım Tablosu | 111 | Geçersiz | 65 | 144.3 | #VALUE! | 91
6 | 18 modül Dağıtım Tablosu | 116 | Geçersiz | 65 | 150.8 | #VALUE! | 91
A4.2 | İki Katlı Kurma Dağıtım Panoları | Malzeme + İşçilik | Kutu+Boru+Kablo (Aksesuar montajı hariç) | İşçilik (Malzeme hariç) | #VALUE! | #VALUE! | #VALUE!
1 | 12 modül Dağıtım Tablosu | 152 | Geçersiz | 66 | 197.6 | #VALUE! | 92.4
2 | 14 modül Dağıtım Tablosu | 168 | Geçersiz | 66 | 218.4 | #VALUE! | 92.4
3 | 16 modül Dağıtım Tablosu | 172 | Geçersiz | 66 | 223.6 | #VALUE! | 92.4
4 | 20 modül Dağıtım Tablosu | 177 | Geçersiz | 66 | 230.1 | #VALUE! | 92.4
5 | 24 modül Dağıtım Tablosu | 182 | Geçersiz | 66 | 236.6 | #VALUE! | 92.4
6 | 28 modül Dağıtım Tablosu | 188 | Geçersiz | 66 | 244.4 | #VALUE! | 92.4
7 | 32 modül Dağıtım Tablosu | 194 | Geçersiz | 66 | 252.2 | #VALUE! | 92.4
8 | 36 modül Dağıtım Tablosu | 197 | Geçersiz | 66 | 256.1 | #VALUE! | 92.4
9 | 40 modül Dağıtım Tablosu | 203 | Geçersiz | 66 | 263.9 | #VALUE! | 92.4
A4.3 | Üç Katlı Kurma Dağıtım Panoları | Malzeme + İşçilik | Kutu+Boru+Kablo (Aksesuar montajı hariç) | İşçilik (Malzeme hariç) | #VALUE! | #VALUE! | #VALUE!
1 | 12 modül Dağıtım Tablosu | 189 | Geçersiz | 87 | 245.7 | #VALUE! | 121.8
2 | 14 modül Dağıtım Tablosu | 203 | Geçersiz | 87 | 263.9 | #VALUE! | 121.8
3 | 48 modül Dağıtım Tablosu | 224 | Geçersiz | 108 | 291.2 | #VALUE! | 151.2
4 | 60 modül Dağıtım Tablosu | 275 | Geçersiz | 131 | 357.5 | #VALUE! | 183.4
A4.4 | Dört Katlı Kurma Dağıtım Panoları | Malzeme + İşçilik | Kutu+Boru+Kablo (Aksesuar montajı hariç) | İşçilik (Malzeme hariç) | #VALUE! | #VALUE! | #VALUE!
1 | 12 modül Dağıtım Tablosu | 269 | Geçersiz | 108 | 349.7 | #VALUE! | 151.2
2 | 14 modül Dağıtım Tablosu | 308 | Geçersiz | 108 | 400.4 | #VALUE! | 151.2
A5 | Su geçirmez (W/P) dağıtım tabloları: (Ölçü: Ad) | Malzeme + İşçilik | Kutu+Boru+Kablo (Aksesuar montajı hariç) | İşçilik (Malzeme hariç) | #VALUE! | #VALUE! | #VALUE!
A5.1 | Tek Katlı Kurma Dağıtım Panoları |  |  |  | 0 | 0 | 0
1 | 5 modül Dağıtım Tablosu | 72 | Geçersiz | 54 | 93.6 | #VALUE! | 75.6
2 | 8 modül Dağıtım Tablosu | 81 | Geçersiz | 54 | 105.3 | #VALUE! | 75.6
3 | 12 modül Dağıtım Tablosu | 85 | Geçersiz | 54 | 110.5 | #VALUE! | 75.6
4 | 16 modül Dağıtım Tablosu | 128 | Geçersiz | 83 | 166.4 | #VALUE! | 116.2
5 | 18 modül Dağıtım Tablosu | 168 | Geçersiz | 83 | 218.4 | #VALUE! | 116.2
A5.2 | İki Katlı Kurma Dağıtım Panoları | Malzeme + İşçilik | Kutu+Boru+Kablo (Aksesuar montajı hariç) | İşçilik (Malzeme hariç) | #VALUE! | #VALUE! | #VALUE!
1 | 12 modül Dağıtım Tablosu | 151 | Geçersiz | 83 | 196.3 | #VALUE! | 116.2
2 | 14 modül Dağıtım Tablosu | 184 | Geçersiz | 83 | 239.2 | #VALUE! | 116.2
A5.3 | Üç Katlı Kurma Dağıtım Panoları | Malzeme + İşçilik | Kutu+Boru+Kablo (Aksesuar montajı hariç) | İşçilik (Malzeme hariç) | #VALUE! | #VALUE! | #VALUE!
1 | 12 modül Dağıtım Tablosu | 206 | Geçersiz | 107 | 267.8 | #VALUE! | 149.8
2 | 14 modül Dağıtım Tablosu | 237 | Geçersiz | 107 | 308.1 | #VALUE! | 149.8
A5.4 | Dört Katlı Kurma Dağıtım Panoları | Malzeme + İşçilik | Kutu+Boru+Kablo (Aksesuar montajı hariç) | İşçilik (Malzeme hariç) | #VALUE! | #VALUE! | #VALUE!
1 | 12 modül Dağıtım Tablosu | 268 | Geçersiz | 128 | 348.4 | #VALUE! | 179.2
2 | 14 modül Dağıtım Tablosu | 305 | Geçersiz | 128 | 396.5 | #VALUE! | 179.2
A6 | Faz Baraları: | Malzeme + İşçilik | Kutu+Boru+Kablo (Aksesuar montajı hariç) | İşçilik (Malzeme hariç) |  |  | #VALUE!
1 | Tek faz bara 500mm uzunluğunda 63 A'e kadar | 30 | Geçersiz | 23 | 42 | #VALUE! | 32.2
2 | İki faz bara 500mm uzunluğunda 63 A'e kadar | 34 | Geçersiz | 23 | 47.6 | #VALUE! | 32.2
3 | Üç faz bara 500mm uzunluğunda 63 A'e kadar | 40 | Geçersiz | 23 | 56 | #VALUE! | 32.2
4 | Dört faz bara 500mm uzunluğunda 63 A'e kadar | 45 | Geçersiz | 23 | 63 | #VALUE! | 32.2
5 | Tek faz bara 1000mm uzunluğunda 63 A'e kadar | 34 | Geçersiz | 23 | 47.6 | #VALUE! | 32.2
6 | İki faz bara 1000mm uzunluğunda 63 A'e kadar | 45 | Geçersiz | 23 | 63 | #VALUE! | 32.2
7 | Üç faz bara 1000mm uzunluğunda 63 A'e kadar | 52 | Geçersiz | 23 | 72.8 | #VALUE! | 32.2
8 | Dört faz bara 1000mm uzunluğunda 63 A'e kadar | 66 | Geçersiz | 23 | 92.4 | #VALUE! | 32.2
9 | Tek faz bara 1000mm uzunluğunda 100 A'e kadar | 37 | Geçersiz | 23 | 51.8 | #VALUE! | 32.2
10 | İki faz bara 1000mm uzunluğunda 100 A'e kadar | 51 | Geçersiz | 23 | 71.4 | #VALUE! | 32.2
11 | Üç faz bara 1000mm uzunluğunda 100 A'e kadar | 65 | Geçersiz | 23 | 91 | #VALUE! | 32.2
12 | Dört faz bara 1000mm uzunluğunda 100 A'e kadar | 87 | Geçersiz | 23 | 121.8 | #VALUE! | 32.2
A7 | Nötür Barası | Malzeme + İşçilik | Kutu+Boru+Kablo (Aksesuar montajı hariç) | İşçilik (Malzeme hariç) | #VALUE! | #VALUE! | #VALUE!
1 | 6 girişliye kadar | 13 | Geçersiz | 12 | 18.2 | #VALUE! | 16.8
2 | 12 girişliye kadar | 14 | Geçersiz | 12 | 19.6 | #VALUE! | 16.8
3 | 18 girişliye kadar | 17 | Geçersiz | 16 | 23.8 | #VALUE! | 22.4
4 | 24 girişliye kadar | 19 | Geçersiz | 16 | 26.6 | #VALUE! | 22.4
A8 | Toprak Barası | Malzeme + İşçilik | Kutu+Boru+Kablo (Aksesuar montajı hariç) | İşçilik (Malzeme hariç) | #VALUE! | #VALUE! | #VALUE!
1 | 6 girişliye kadar | 13 | Geçersiz | 12 | 18.2 | #VALUE! | 16.8
2 | 12 girişliye kadar | 14 | Geçersiz | 12 | 19.6 | #VALUE! | 16.8
3 | 18 girişliye kadar | 17 | Geçersiz | 16 | 23.8 | #VALUE! | 22.4
4 | 24 girişliye kadar | 19 | Geçersiz | 16 | 26.6 | #VALUE! | 22.4
B | KORUMA, KUMANDA VE ANAHTARLAMA ÜRÜNLERİ: | Malzeme + İşçilik | Kutu+Boru+Kablo (Aksesuar montajı hariç) | İşçilik (Malzeme hariç) | #VALUE! | #VALUE! | #VALUE!
B1 | MCB’ler (Miniature Circuit Breaker): |  |  |  | 0 | 0 | 0
| (6 kA'e kadar kesme kapasiteli): ( Ölçü: Ad.) |  |  |  | 0 | 0 | 0
B1.1 | 1x32 A'e kadar | 14 | Geçersiz | 9 | 19.6 | #VALUE! | 12.6
B1.2 | 1x40 A'e kadar | 14 | Geçersiz | 9 | 19.6 | #VALUE! | 12.6
B1.3 | 1x63 A'e kadar | 21 | Geçersiz | 9 | 29.4 | #VALUE! | 12.6
B1.4 | 2x32 A'e kadar | 35 | Geçersiz | 12 | 49 | #VALUE! | 16.8
B1.5 | 2x40 A'e kadar | 37 | Geçersiz | 12 | 51.8 | #VALUE! | 16.8
B1.6 | 2x63 A'e kadar | 48 | Geçersiz | 19 | 67.2 | #VALUE! | 26.6
B1.7 | 3x32 A'e kadar | 42 | Geçersiz | 14 | 58.8 | #VALUE! | 19.6
B1.8 | 3x40 A'e kadar | 47 | Geçersiz | 19 | 65.8 | #VALUE! | 26.6
B1.9 | 3x63 A'e kadar | 76 | Geçersiz | 23 | 106.4 | #VALUE! | 32.2
B1.10 | 3x100 A'e kadar | 212 | Geçersiz | 45 | 296.8 | #VALUE! | 63
B1.11 | 4x32 A'e kadar | 89 | Geçersiz | 34 | 124.6 | #VALUE! | 47.6
B1.12 | 4x40 A'e kadar | 89 | Geçersiz | 34 | 124.6 | #VALUE! | 47.6
B1.13 | 4x63 A'e kadar | 126 | Geçersiz | 45 | 176.4 | #VALUE! | 63
B1.14 | 4x100 A'e kadar | 282 | Geçersiz | 55 | 394.8 | #VALUE! | 77
B1.15 | MCB Kapak | 6 | Geçersiz | 1 | 8.4 | #VALUE! | 1.4
B1.16 | MCB Muhafaza Kutusu: | Malzeme + İşçilik | Kutu+Boru+Kablo (Aksesuar montajı hariç) | İşçilik (Malzeme hariç) |  | #VALUE! | #VALUE!
B1.17 | İkili kutu | 20 | Geçersiz | 14 | 26 | #VALUE! | 19.6
B1.18 | Dörtlü kutu | 34 | Geçersiz | 24 | 44.2 | #VALUE! | 33.6
B1.19 | Sekizli kutu | 59 | Geçersiz | 40 | 76.7 | #VALUE! | 56
B2 | Kompakt tip termik ve manyetik koruyuculu şalterler: ( MCCB; Ölçü: Ad.) | Malzeme + İşçilik | Kutu+Boru+Kablo (Aksesuar montajı hariç) | İşçilik (Malzeme hariç) |  | #VALUE! | #VALUE!
B2.1 | MCCB 1x63-80 Amp.’e kadar 15kA | 119 | Geçersiz | 17 | 166.6 | #VALUE! | 23.8
B2.2 | MCCB 3x40 Amp.’e kadar 15kA | 131 | Geçersiz | 23 | 183.4 | #VALUE! | 32.2
B2.3 | MCCB 3x63-100 Amp.’e kadar 15kA | 149 | Geçersiz | 33 | 208.6 | #VALUE! | 46.2
B2.4 | MCCB 3x160 Amp.’e kadar 25kA | 201 | Geçersiz | 48 | 281.4 | #VALUE! | 67.2
B2.5 | MCCB 3x250 Amp.’e kadar 25kA | 282 | Geçersiz | 53 | 394.8 | #VALUE! | 74.2
B2.6 | MCCB 3x400 Amp.’e kadar 25kA | 1213 | Geçersiz | 110 | 1698.2 | #VALUE! | 154
B2.7 | MCCB 3x630 Amp.’e kadar 35kA | 1917 | Geçersiz | 185 | 2683.8 | #VALUE! | 259
B2.8 | MCCB 3x800 Amp.’e kadar 35kA | 2427 | Geçersiz | 245 | 3397.8 | #VALUE! | 343
B2.9 | MCCB 3x1000 Amp.’e kadar 35kA | 4342 | Geçersiz | 332 | 6078.8 | #VALUE! | 464.8
B2.10 | MCCB 3x1250 Amp.’e kadar 35kA | 5747 | Geçersiz | 332 | 8045.8 | #VALUE! | 464.8
B2.11 | MCCB 3x1600 Amp.’e kadar 35kA | 7216 | Geçersiz | 612 | 10102.4 | #VALUE! | 856.8
B2.12 | MCCB 4x100 Amp.’e kadar 15kA | 212 | Geçersiz | 40 | 296.8 | #VALUE! | 56
B2.13 | MCCB 4x160 Amp.’e kadar 25kA | 276 | Geçersiz | 59 | 386.4 | #VALUE! | 82.6
B2.14 | MCCB 4x250 Amp.’e kadar 25kA | 332 | Geçersiz | 66 | 464.8 | #VALUE! | 92.4
B2.15 | MCCB 4x400 Amp.’e kadar 25kA | 1266 | Geçersiz | 133 | 1772.4 | #VALUE! | 186.2
B2.16 | MCCB 4x630 Amp.’e kadar 35kA | 2891 | Geçersiz | 229 | 4047.4 | #VALUE! | 320.6
B2.17 | MCCB 4x800 Amp.’e kadar 35kA | 3992 | Geçersiz | 310 | 5588.8 | #VALUE! | 434
B2.18 | MCCB 4x1000 Amp.’e kadar 35kA | 5768 | Geçersiz | 422 | 8075.2 | #VALUE! | 590.8
B2.19 | MCCB 4x1250 Amp.’e kadar 35kA | 6326 | Geçersiz | 422 | 8856.4 | #VALUE! | 590.8
B2.20 | MCCB 4x1600 Amp.’e kadar 35kA | 8008 | Geçersiz | 763 | 11211.2 | #VALUE! | 1068.2
B2.21 | MCCB+ELCB 4x100 Amp.’e kadar 15kA | 822 | Geçersiz | 45 | 1150.8 | #VALUE! | 63
B2.22 | MCCB+ELCB 4x160 Amp.’e kadar 15kA | 888 | Geçersiz | 66 | 1243.2 | #VALUE! | 92.4
B2.23 | MCCB+ELCB 4x250 Amp.’e kadar 25kA | 1100 | Geçersiz | 72 | 1540 | #VALUE! | 100.8
B2.24 | MCCB+ELCB 4x400 Amp.’e kadar 25kA | 1452 | Geçersiz | 149 | 2032.8 | #VALUE! | 208.6
B3 | RCBO'lar: (6kA'e kadar) | Malzeme + İşçilik | Kutu+Boru+Kablo (Aksesuar montajı hariç) | İşçilik (Malzeme hariç) | #VALUE! | #VALUE! | #VALUE!
B3.1 | 1x6A 30mA | 58 | Geçersiz | 12 | 81.2 | #VALUE! | 16.8
B3.2 | 1x10A 30mA | 58 | Geçersiz | 12 | 81.2 | #VALUE! | 16.8
B3.3 | 1x16A 30mA | 58 | Geçersiz | 12 | 81.2 | #VALUE! | 16.8
B3.4 | 1x20A 30mA | 58 | Geçersiz | 12 | 81.2 | #VALUE! | 16.8
B3.5 | 1x32A 30mA | 58 | Geçersiz | 12 | 81.2 | #VALUE! | 16.8
B3.6 | 1x45A 30mA | 58 | Geçersiz | 12 | 81.2 | #VALUE! | 16.8
B3.7 | 2x6A 30mA | 76 | Geçersiz | 12 | 106.4 | #VALUE! | 16.8
B3.8 | 2x10A 30mA | 76 | Geçersiz | 12 | 106.4 | #VALUE! | 16.8
B3.9 | 2x16A 30mA | 76 | Geçersiz | 12 | 106.4 | #VALUE! | 16.8
B3.10 | 2x20A 30mA | 76 | Geçersiz | 12 | 106.4 | #VALUE! | 16.8
B3.11 | 2x32A 30mA | 76 | Geçersiz | 12 | 106.4 | #VALUE! | 16.8
B3.12 | 2x45A 30mA | 83 | Geçersiz | 12 | 116.2 | #VALUE! | 16.8
B3.13 | 2x6A 100mA | 94 | Geçersiz | 12 | 131.6 | #VALUE! | 16.8
B3.14 | 2x10A 100mA | 94 | Geçersiz | 12 | 131.6 | #VALUE! | 16.8
B3.15 | 2x16A 100mA | 94 | Geçersiz | 12 | 131.6 | #VALUE! | 16.8
B3.16 | 2x20A 100mA | 94 | Geçersiz | 12 | 131.6 | #VALUE! | 16.8
B3.17 | 2x32A 100mA | 94 | Geçersiz | 12 | 131.6 | #VALUE! | 16.8
B3.18 | 2x45A 100mA | 94 | Geçersiz | 12 | 131.6 | #VALUE! | 16.8
B4 | Kaçak akım koruma şalterleri: (Ölçü: Ad.) TOPRAK OTOMATiKLERİ (ELCB C/O): (RCD) | Malzeme + İşçilik | Kutu+Boru+Kablo (Aksesuar montajı hariç) | İşçilik (Malzeme hariç) | #VALUE! | #VALUE! | #VALUE!
B4.1 | 2 x 40 A.e kadar (30 m A) | 61 | Geçersiz | 16 | 85.4 | #VALUE! | 22.4
B4.2 | 2 x 63 A.e kadar (30 m A) | 83 | Geçersiz | 16 | 116.2 | #VALUE! | 22.4
B4.3 | 2 x 40 A.e kadar (100 m A) | 100 | Geçersiz | 16 | 140 | #VALUE! | 22.4
B4.4 | 2 x 63 A.e kadar (100 m A) | 112 | Geçersiz | 16 | 156.8 | #VALUE! | 22.4
B4.5 | 2 x 40 A.e kadar (300 m A) | 61 | Geçersiz | 16 | 85.4 | #VALUE! | 22.4
B4.6 | 2 x 63 A.e kadar (300 m A) | 82 | Geçersiz | 16 | 114.8 | #VALUE! | 22.4
B4.7 | 4 x 40 A.e kadar (30 m A) | 168 | Geçersiz | 34 | 235.2 | #VALUE! | 47.6
B4.8 | 4 x 63 A.e kadar (30 m A) | 198 | Geçersiz | 45 | 277.2 | #VALUE! | 63
B4.9 | 4 x 40 A.e kadar (100 m A) | 121 | Geçersiz | 34 | 169.4 | #VALUE! | 47.6
B4.10 | 4 x 63 A.e kadar (100 m A) | 156 | Geçersiz | 45 | 218.4 | #VALUE! | 63
B4.11 | 4 x 100 A.e kadar (100 m A) | 240 | Geçersiz | 55 | 336 | #VALUE! | 77
B4.12 | 4 x 100 A.e kadar (300 m A) | 282 | Geçersiz | 55 | 394.8 | #VALUE! | 77
B4.13 | 2 x 63 A.e kadar (100 m A) S-Type (Gecikmeli Tip) | 91 | Geçersiz | 34 | 127.4 | #VALUE! | 47.6
B4.14 | 4 x 40 A.e kadar (100 m A) S-Type (Gecikmeli Tip) | 112 | Geçersiz | 34 | 156.8 | #VALUE! | 47.6
B4.15 | 4 x 63 A.e kadar (100 m A) S-Type (Gecikmeli Tip) | 124 | Geçersiz | 45 | 173.6 | #VALUE! | 63
B5 | Motor koruma şalterleri: (Ölçü: Ad.) | Malzeme + İşçilik | Kutu+Boru+Kablo (Aksesuar montajı hariç) | İşçilik (Malzeme hariç) | #VALUE! | #VALUE! | #VALUE!
B5.1 | In: 0.25-0.4 'e kadar (Icu: 50 kA) | 108 | Geçersiz | 23 | 151.2 | #VALUE! | 32.2
B5.2 | In: 2.5-4 'e kadar (Icu: 50 kA) | 108 | Geçersiz | 23 | 151.2 | #VALUE! | 32.2
B5.3 | In: 4-6.3 'e kadar (Icu: 50 kA) | 108 | Geçersiz | 23 | 151.2 | #VALUE! | 32.2
B5.4 | In: 6.3-10 'e kadar (Icu: 50 kA) | 108 | Geçersiz | 23 | 151.2 | #VALUE! | 32.2
B5.5 | In: 8-12 'e kadar (Icu: 50 kA) | 108 | Geçersiz | 23 | 151.2 | #VALUE! | 32.2
B5.6 | In: 10-16 'e kadar (Icu: 50 kA) | 115 | Geçersiz | 23 | 161 | #VALUE! | 32.2
B5.7 | In: 16-20 'e kadar (Icu: 50 kA) | 119 | Geçersiz | 23 | 166.6 | #VALUE! | 32.2
B5.8 | In: 20-25 'e kadar (Icu: 50 kA) | 138 | Geçersiz | 33 | 193.2 | #VALUE! | 46.2
B5.9 | In: 25-32 'e kadar (Icu: 50 kA) | 201 | Geçersiz | 33 | 281.4 | #VALUE! | 46.2
B6 | Yol Vericiler: (Ölçü: Ad.) | Malzeme + İşçilik | Kutu+Boru+Kablo (Aksesuar montajı hariç) | İşçilik (Malzeme hariç) | #VALUE! | #VALUE! | #VALUE!
B6.1 | D.O.L Yol Verme Cihazı Tesisatı: 3 HP (Tek Faz) | 125 | Geçersiz | 45 | 175 | #VALUE! | 63
B6.2 | D.O.L Yol Verme Cihazı Tesisatı: 3 HP (Üç Faz) | 199 | Geçersiz | 66 | 278.6 | #VALUE! | 92.4
B6.3 | Yıldız Üçgen (Star Delta) Yol Verme Cihazı Tesisatı: 5,5-10 HP | 619 | Geçersiz | 87 | 866.6 | #VALUE! | 121.8
B6.4 | Oto Trafo Yol verme Tesisatları: (Ölçü: Ad.) | Malzeme + İşçilik | Kutu+Boru+Kablo (Aksesuar montajı hariç) | İşçilik (Malzeme hariç) | #VALUE! | #VALUE! | #VALUE!
B6.5 | Oto Trafo Yol Verme Tesisatı : (11 kW’a kadar) | 1164 | Geçersiz | 87 | 1629.6 | #VALUE! | 121.8
B6.6 | Oto Trafo Yol Verme Tesisatı : (22 kW’a kadar) | 1589 | Geçersiz | 87 | 2224.6 | #VALUE! | 121.8
B6.7 | Oto Trafo Yol Verme Tesisatı : (45 kW’a kadar) | 2712 | Geçersiz | 87 | 3796.8 | #VALUE! | 121.8
B6.8 | Oto Trafo Yol Verme Tesisatı : (75 kW’a kadar) | 3810 | Geçersiz | 108 | 5334 | #VALUE! | 151.2
B6.9 | Yumuşak Yol Verici (Soft Starter) Tesisatları: (Ölçü: Ad.) | Malzeme + İşçilik | Kutu+Boru+Kablo (Aksesuar montajı hariç) | İşçilik (Malzeme hariç) | #VALUE! | #VALUE! | #VALUE!
B6.10 | 3-11 kW arası Yumuşak Yol Verici Tesisatı | 478 | Geçersiz | 87 | 669.2 | #VALUE! | 121.8
B6.11 | 11-22 kW arası Yumuşak Yol Verici Tesisatı | 619 | Geçersiz | 87 | 866.6 | #VALUE! | 121.8
B6.12 | 22-45 kW arası Yumuşak Yol Verici Tesisatı | 1175 | Geçersiz | 87 | 1645 | #VALUE! | 121.8
B6.13 | 45-75 kW arası Yumuşak Yol Verici Tesisatı | 1599 | Geçersiz | 108 | 2238.6 | #VALUE! | 151.2
B6.14 | LED TRANSFORMATÖRLERİ: (Ölçü: Ad.) | Malzeme + İşçilik | Kutu+Boru+Kablo (Aksesuar montajı hariç) | İşçilik (Malzeme hariç) | #VALUE! | #VALUE! | #VALUE!
B6.15 | 240/12 V 5 A'e kadar | 37 | Geçersiz | 23 | 51.8 | #VALUE! | 32.2
B6.16 | 240/12 V 10 A'e kadar | 45 | Geçersiz | 23 | 63 | #VALUE! | 32.2
B6.17 | 240/12 V 20 A'e kadar | 89 | Geçersiz | 48 | 124.6 | #VALUE! | 67.2
B6.18 | 240/12 V 30 A'e kadar | 94 | Geçersiz | 48 | 131.6 | #VALUE! | 67.2
B6.19 | 240/12 V 40 A'e kadar | 108 | Geçersiz | 48 | 151.2 | #VALUE! | 67.2
B6.20 | 240/24 V 10 A'e kadar | 94 | Geçersiz | 48 | 131.6 | #VALUE! | 67.2
B6.21 | 240/24 V 20 A'e kadar | 105 | Geçersiz | 48 | 147 | #VALUE! | 67.2
B7 | PAKO ŞALTERLER: | Malzeme + İşçilik | Kutu+Boru+Kablo (Aksesuar montajı hariç) | İşçilik (Malzeme hariç) | #VALUE! | #VALUE! | #VALUE!
B7.1 | Kademeli tip (0-1) pako şalterler: (Ölçü: Ad. ) |  |  |  | 0 | 0 | 0
B7.2 | 2 x 16 A.e kadar | 35 | Geçersiz | 23 | 49 | #VALUE! | 32.2
B7.3 | 2 x 25 A.e kadar | 35 | Geçersiz | 23 | 49 | #VALUE! | 32.2
B7.4 | 4 x 25 A.e kadar | 63 | Geçersiz | 40 | 88.2 | #VALUE! | 56
B7.5 | 4 x 40 A.e kadar | 101 | Geçersiz | 63 | 141.4 | #VALUE! | 88.2
B7.6 | 4 x 63 A.e kadar | 125 | Geçersiz | 63 | 175 | #VALUE! | 88.2
B7.7 | Start-Stop-Acil Durdurma Butonu: (Ölçü: Ad.) | Malzeme + İşçilik | Kutu+Boru+Kablo (Aksesuar montajı hariç) | İşçilik (Malzeme hariç) | #VALUE! | #VALUE! | #VALUE!
B7.8 | 16 A.e kadar | 30 | Geçersiz | 19 | 42 | #VALUE! | 26.6
B7.9 | İŞARET LAMBASI: (Ölçü: Ad.) | Malzeme + İşçilik | Kutu+Boru+Kablo (Aksesuar montajı hariç) | İşçilik (Malzeme hariç) | #VALUE! | #VALUE! | #VALUE!
B7.10 | Gömme tipte 250V.a kadar | 19 | Geçersiz | 19 | 26.6 | #VALUE! | 26.6
B7.11 | MANUEL TRANSFER ŞALTERLERİ (CHANGE OVER): (Ölçü: Ad.) | Malzeme + İşçilik | Kutu+Boru+Kablo (Aksesuar montajı hariç) | İşçilik (Malzeme hariç) | #VALUE! | #VALUE! | #VALUE!
B7.12 | 2 x 63 A | 425 | Geçersiz | 131 | 595 | #VALUE! | 183.4
B7.13 | 4 x 63 A | 670 | Geçersiz | 173 | 938 | #VALUE! | 242.2
B7.14 | 4 x 100 A | 1339 | Geçersiz | 215 | 1874.6 | #VALUE! | 301
B7.15 | KONTAKTÖRLER: | Malzeme + İşçilik | Kutu+Boru+Kablo (Aksesuar montajı hariç) | İşçilik (Malzeme hariç) | #VALUE! | #VALUE! | #VALUE!
B7.16 | Üç ve Dört Kutuplu Kontaktörler: (Ölçü: Ad.) |  |  |  | 0 | 0 | 0
B7.17 | 3 x 25 A.e kadar | 90 | Geçersiz | 45 | 126 | #VALUE! | 63
B7.18 | 3 x 40 A.e kadar | 115 | Geçersiz | 45 | 161 | #VALUE! | 63
B7.19 | 4 x 32 A.e kadar | 110 | Geçersiz | 45 | 154 | #VALUE! | 63
B7.20 | 4 x 40-50-63 A.e kadar | 136 | Geçersiz | 45 | 190.4 | #VALUE! | 63
B7.21 | 4 x 100 A.e kadar | 201 | Geçersiz | 55 | 281.4 | #VALUE! | 77
B7.22 | İki (MCB tipi) Kutuplu Kontaktörler: (Ölçü: Ad.) | Malzeme + İşçilik | Kutu+Boru+Kablo (Aksesuar montajı hariç) | İşçilik (Malzeme hariç) | #VALUE! | #VALUE! | #VALUE!
B7.23 | 2 x 32 A.e kadar | 54 | Geçersiz | 12 | 75.6 | #VALUE! | 16.8
B7.24 | 2 x 40-50-63 A.e kadar | 128 | Geçersiz | 17 | 179.2 | #VALUE! | 23.8
B7.25 | Faz koruma rölesi: (Ölçü: Ad.) | 143 | Geçersiz | 45 | 200.2 | #VALUE! | 63
B7.26 | Zaman rölesi : (Ölçü: Ad.) |  |  |  | 0 | 0 | 0
B7.27 | 0 - 60 saniye | 94 | Geçersiz | 45 | 131.6 | #VALUE! | 63
B7.28 | 1 - 10 dakika | 110 | Geçersiz | 45 | 154 | #VALUE! | 63
B7.29 | Aydınlatma kontrollünde kullanılan Zaman rölesi (Timer). (Ölçü Ad.) | Malzeme + İşçilik | Kutu+Boru+Kablo (Aksesuar montajı hariç) | İşçilik (Malzeme hariç) | #VALUE! | #VALUE! | #VALUE!
B7.30 | Astronomik zaman rölesi | 206 | Geçersiz | 45 | 288.4 | #VALUE! | 63
B7.31 | Fotosel röle: (Ölçü: Ad.) | 206 | Geçersiz | 45 | 288.4 | #VALUE! | 63
B7.32 | SU SEVİYE ŞALTERLERİ: | Malzeme + İşçilik | Kutu+Boru+Kablo (Aksesuar montajı hariç) | İşçilik (Malzeme hariç) | #VALUE! | #VALUE! | #VALUE!
B7.33 | Mekanik kontaklı tip: (Ölçü: Ad.) |  |  |  | 0 | 0 | 0
B7.34 | 16 A.e kadar (2 metrelik) | 51 | Geçersiz | 23 | 71.4 | #VALUE! | 32.2
B7.35 | 16 A.e kadar (3 metrelik) | 52 | Geçersiz | 23 | 72.8 | #VALUE! | 32.2
B7.36 | 16 A.e kadar (5 metrelik) | 55 | Geçersiz | 23 | 77 | #VALUE! | 32.2
B7.37 | 16 A.e kadar (10 metrelik) | 91 | Geçersiz | 23 | 127.4 | #VALUE! | 32.2
B7.38 | Elle kumanda edilebilen darbe akım anahtarı ve montajı (Ölçü: Ad. :) Impulse Anahtarı | Malzeme + İşçilik | Kutu+Boru+Kablo (Aksesuar montajı hariç) | İşçilik (Malzeme hariç) | #VALUE! | #VALUE! | #VALUE!
B7.39 | 1 kontaklı 1 NA 16 A. - Kumanda gerilimi 240 V. | 59 | Geçersiz | 23 | 82.6 | #VALUE! | 32.2
B7.40 | 2 kontaklı 2 NA 16 A. - Kumanda gerilimi 240 V. | 61 | Geçersiz | 23 | 85.4 | #VALUE! | 32.2
C | KOMPANZASYON SİSTEMİ: | Malzeme + İşçilik | Kutu+Boru+Kablo (Aksesuar montajı hariç) | İşçilik (Malzeme hariç) | #VALUE! | #VALUE! | #VALUE!
C1 | Kompanzasyon Kondansatörleri: |  |  |  | 0 | 0 | 0
C1.1 | 0.5kVAr | 52 | Geçersiz | 23 | 72.8 | #VALUE! | 32.2
C1.2 | 1 kVAr | 54 | Geçersiz | 23 | 75.6 | #VALUE! | 32.2
C1.3 | 1.5 kVAr | 55 | Geçersiz | 23 | 77 | #VALUE! | 32.2
C1.4 | 2.5 kVAr | 61 | Geçersiz | 23 | 85.4 | #VALUE! | 32.2
C1.5 | 5 kVAr | 72 | Geçersiz | 23 | 100.8 | #VALUE! | 32.2
C1.6 | 7.5kVAr | 79 | Geçersiz | 23 | 110.6 | #VALUE! | 32.2
C1.7 | 10 kVAr | 114 | Geçersiz | 45 | 159.6 | #VALUE! | 63
C1.8 | 12.5 kVAr | 124 | Geçersiz | 45 | 173.6 | #VALUE! | 63
C1.9 | 15 kVAr | 139 | Geçersiz | 45 | 194.6 | #VALUE! | 63
C1.10 | 25 kVAr | 143 | Geçersiz | 45 | 200.2 | #VALUE! | 63
C1.11 | 30 kVAr | 210 | Geçersiz | 66 | 294 | #VALUE! | 92.4
C2 | Kompanzasyon kontaktörleri: (Ölçü: Ad.) | Malzeme + İşçilik | Kutu+Boru+Kablo (Aksesuar montajı hariç) | İşçilik (Malzeme hariç) | #VALUE! | #VALUE! | #VALUE!
C2.1 | 15 kVAr'a kadar kompanzasyon kontaktörü | 110 | Geçersiz | 45 | 154 | #VALUE! | 63
C2.2 | 20 kVAr'a kadar kompanzasyon kontaktörü | 136 | Geçersiz | 45 | 190.4 | #VALUE! | 63
C2.3 | 30 kVAr'a kadar kompanzasyon kontaktörü | 164 | Geçersiz | 66 | 229.6 | #VALUE! | 92.4
C2.4 | 50 kVAr'a kadar kompanzasyon kontaktörü | 301 | Geçersiz | 87 | 421.4 | #VALUE! | 121.8
C2.5 | 60 kVAr'a kadar kompanzasyon kontaktörü | 376 | Geçersiz | 87 | 526.4 | #VALUE! | 121.8
C3 | Ölçü Akım Trafosu: ( 1kV 5-10 VA, Sn: 0,5 -1) (Ölçü: Ad.) | Malzeme + İşçilik | Kutu+Boru+Kablo (Aksesuar montajı hariç) | İşçilik (Malzeme hariç) | #VALUE! | #VALUE! | #VALUE!
C3.1 | 100 - 500/5 A. | 125 | Geçersiz | 45 | 175 | #VALUE! | 63
C3.2 | 501 - 2000/5 A. | 320 | Geçersiz | 87 | 448 | #VALUE! | 121.8
D | TOPRAKLAMALAR: (Ölçü: Ad.) | Malzeme + İşçilik | Kutu+Boru+Kablo (Aksesuar montajı hariç) | İşçilik (Malzeme hariç) | #VALUE! |  | #VALUE!
D1 | Eş potansiyel kuşaklama: |  |  |  | 0 |  | 0
D1.1 | Kuşaklama şeklinde topraklama kablosu 4mm2 ile 10m'ye kadar | 30 | 30 | 12 | 42 | 42 | 16.8
D1.2 | Kuşaklama şeklinde topraklama kablosu 6mm2 ile 10m'ye kadar | 34 | 34 | 12 | 47.6 | 47.6 | 16.8
D1.3 | Bina İçi Topraklama: (6mm2 kablo ile) | 37 | 37 | 12 | 51.8 | 51.8 | 16.8
D1.4 | Bina İçi Topraklama: (10mm2 kablo ile) | 51 | 51 | 12 | 71.4 | 71.4 | 16.8
D1.5 | Bina İçi Topraklama: (16mm2 kablo ile) | 73 | 73 | 19 | 102.2 | 102.2 | 26.6
D1.6 | Ana Topraklama (6mm2 Cu Kablo ile): | 196 | 55 | 45 | 274.4 | 77 | 63
D1.7 | Ana Topraklama (16mm2 Cu Kablo ile): | 224 | 83 | 45 | 313.6 | 116.2 | 63
D1.8 | Merkezi Topraklama: (1 ohm'a kadar) | 3159 | Geçersiz | 427 | 4422.6 | #VALUE! | 597.8
D1.9 | Merkezi Topraklama: (5 ohm'a kadar) | 1699 | Geçersiz | 332 | 2378.6 | #VALUE! | 464.8
D1.10 | Sayaç Dolabı Topraklaması (6mm2 Cu Kablo ile): | 180 | Geçersiz | 45 | 252 | #VALUE! | 63
D1.11 | Sayaç Dolabı Topraklaması (10mm2 Cu Kablo ile): | 182 | Geçersiz | 45 | 254.8 | #VALUE! | 63
D1.12 | Sayaç Dolabı Topraklaması (16mm2 Cu Kablo ile): | 187 | Geçersiz | 45 | 261.8 | #VALUE! | 63
E | KABLOLAR: | Malzeme + İşçilik | Kutu+Boru+Kablo (Aksesuar montajı hariç) | İşçilik (Malzeme hariç) | #VALUE! | #VALUE! | #VALUE!
E.1 | ANA HAT VE BESLEME HATLARI: |  |  |  | 0 | 0 | 0
E.2 | PVC İzoleli Kablolar: (Birim: Metre) |  |  |  | 0 | 0 | 0
E2.1 | (2x2.5+1) mm2 Cu PVC Kolon Hattı Tesisatı | 3.5 | 3.5 | 1.3 | 4.9 | 4.9 | 1.82
E2.1 | (2x2.5+2.5) mm2 Cu PVC Kolon Hattı Tesisatı | 3.9 | 3.9 | 1.4 | 5.46 | 5.46 | 1.96
E2.2 | (2x4+2.5) mm2 Cu PVC Kolon Hattı Tesisatı | 5.5 | 5.6 | 2.2 | 7.7 | 7.84 | 3.08
E2.3 | (2x6+2.5 )mm2 Cu PVC Kolon Hattı Tesisatı | 7 | 7 | 2.8 | 9.8 | 9.8 | 3.92
E2.1 | (2x6+6) mm2 Cu PVC Kolon Hattı Tesisatı | 10 | 10 | 3.6 | 14 | 14 | 5.04
E2.4 | (2x10+6) mm2 Cu PVC Kolon Hattı Tesisatı | 12.3 | 12.3 | 4.5 | 17.22 | 17.22 | 6.3
E2.5 | (2x16+6) mm2 Cu PVC Kolon Hattı Tesisatı | 13.8 | 13.8 | 4.6 | 19.32 | 19.32 | 6.44
E2.5 | (2x16+16) mm2 Cu PVC Kolon Hattı Tesisatı | 14.7 | 14.7 | 5.5 | 20.58 | 20.58 | 7.7
E2.6 | (2x16) mm2+(1x6) mm2 Cu PVC Kolon Hattı Tesisatı | 14.7 | 14.7 | 5.5 | 20.58 | 20.58 | 7.7
E2.7 | (4x2.5+1) mm2 Cu PVC Kolon Hattı Tesisatı | 5.5 | 5.5 | 2.2 | 7.7 | 7.7 | 3.08
E2.8 | (4x4+2.5) mm2 Cu PVC Kolon Hattı Tesisatı | 9.1 | 9.1 | 3.4 | 12.74 | 12.74 | 4.76
E2.9 | (4x6+2.5) mm2 Cu PVC Kolon Hattı Tesisatı | 12 | 12 | 4.5 | 16.8 | 16.8 | 6.3
E2.10 | (4x10+6) mm2 Cu PVC Kolon Hattı Tesisatı | 22.1 | 22.1 | 7.7 | 30.94 | 30.94 | 10.78
E2.11 | (4x16+6) mm2 Cu PVC Kolon Hattı Tesisatı | 26.5 | 26.5 | 8.1 | 37.1 | 37.1 | 11.34
E2.12 | (4x16) mm2+(1x6) mm2 Cu PVC Kolon Hattı Tesisatı | 27 | 27 | 8.7 | 37.8 | 37.8 | 12.18
E2.13 | (4x16) mm2+(1x16) mm2 Cu PVC Kolon Hattı Tesisatı | 29.7 | 29.7 | 9.2 | 41.58 | 41.58 | 12.88
E2.14 | (4x35+16) mm2 Cu PVC Kolon Hattı Tesisatı | 61.6 | 61.6 | 16.2 | 86.24 | 86.24 | 22.68
E2.15 | (3x2.5) mm2 Cu PVC Kolon Hattı Tesisatı | 4 | 4 | 1.4 | 5.6 | 5.6 | 1.96
E2.16 | (3x4) mm2 Cu PVC Kolon Hattı Tesisatı | 6.5 | 6.5 | 2.4 | 9.1 | 9.1 | 3.36
E2.17 | (3x6) mm2 Cu PVC Kolon Hattı Tesisatı | 8.7 | 8.7 | 3.2 | 12.18 | 12.18 | 4.48
E2.18 | (3x10) mm2 Cu PVC Kolon Hattı Tesisatı | 15.1 | 15.1 | 5.5 | 21.14 | 21.14 | 7.7
E2.19 | (3x16) mm2 Cu PVC Kolon Hattı Tesisatı | 27.3 | 27.3 | 9.1 | 38.22 | 38.22 | 12.74
E2.20 | (5x2.5) mm2 Cu PVC Kolon Hattı Tesisatı | 6.3 | 6.3 | 2.4 | 8.82 | 8.82 | 3.36
E2.21 | (5x4) mm2 Cu PVC Kolon Hattı Tesisatı | 9.8 | 9.8 | 3.6 | 13.72 | 13.72 | 5.04
E2.22 | (5x6) mm2 Cu PVC Kolon Hattı Tesisatı | 13.6 | 13.6 | 5 | 19.04 | 19.04 | 7
E2.23 | (5x10) mm2 Cu PVC Kolon Hattı Tesisatı | 23.8 | 23.8 | 8.7 | 33.32 | 33.32 | 12.18
E3 | Yeraltı Kabloları (Cu. Çelik Zırhlı) (SWA): (Birim: Metre) | Malzeme + İşçilik | Kutu+Boru+Kablo (Aksesuar montajı hariç) | İşçilik (Malzeme hariç) | #VALUE! | #VALUE! | #VALUE!
E3.1 | (3x2.5) mm2 Cu. Çelik Zırhlı Kablo Yatırılması | 7.3 | 7.3 | 2.8 | 10.22 | 10.22 | 3.92
E3.2 | (2x6) mm2 Cu. Çelik Zırhlı Kablo Yatırılması | 9.1 | 9.1 | 3.2 | 12.74 | 12.74 | 4.48
E3.3 | (3x6) mm2 Cu. Çelik Zırhlı Kablo Yatırılması | 12.8 | 12.8 | 4.5 | 17.92 | 17.92 | 6.3
E3.4 | (2x10) mm2 Cu. Çelik Zırhlı Kablo Yatırılması | 15 | 15 | 5.2 | 21 | 21 | 7.28
E3.5 | (2x16) mm2 Cu Çelik Zırhlı Kablo Yatırılması | 18 | 18 | 6.4 | 25.2 | 25.2 | 8.96
E3.6 | (4x2.5) mm2 Cu. Çelik Zırhlı Kablo Yatırılması | 10.8 | 10.8 | 4.1 | 15.12 | 15.12 | 5.74
E3.7 | (4x4) mm2 Cu. Çelik Zırhlı Kablo Yatırılması | 13.6 | 13.6 | 5 | 19.04 | 19.04 | 7
E3.8 | (4x6) mm2 Cu. Çelik Zırhlı Kablo Yatırılması | 16.4 | 16.4 | 5.5 | 22.96 | 22.96 | 7.7
E3.9 | (4x10) mm2 Cu Çelik Zırhlı Kablo Yatırılması | 22.7 | 22.7 | 7.7 | 31.78 | 31.78 | 10.78
E3.10 | (4x16) mm2 Cu. Çelik Zırhlı Kablo Yatırılması | 30.3 | 30.3 | 8.8 | 42.42 | 42.42 | 12.32
E3.11 | (4x16)+(1x16) mm2 Cu. Çelik Zırhlı Kablo Yatırılması | 38.2 | 38.2 | 10.9 | 53.48 | 53.48 | 15.26
E3.12 | (4x25) mm2 Cu. Çelik Zırhlı Kablo Yatırılması | 47 | 47 | 13.6 | 65.8 | 65.8 | 19.04
E3.13 | (4x25)+(1x16) mm2 Cu. Çelik Zırhlı Kablo Yatırılması | 54.6 | 54.6 | 15.7 | 76.44 | 76.44 | 21.98
E3.14 | (4x35)+(1x16) mm2 Cu. Çelik Zırhlı Kablo Yatırılması | 65.5 | 65.5 | 18.8 | 91.7 | 91.7 | 26.32
E3.15 | (4x50)+(1x16) mm2 Cu. Çelik Zırhlı Kablo Yatırılması | 80 | 80 | 20.9 | 112 | 112 | 29.26
E3.16 | (4x70)+(1x35) mm2 Cu. Çelik Zırhlı Kablo Yatırılması | 111.3 | 111.3 | 26.9 | 155.82 | 155.82 | 37.66
E3.17 | (4x95)+(1x50) mm2 Cu. Çelik Zırhlı Kablo Yatırılması | 149.3 | 149.3 | 34.6 | 209.02 | 209.02 | 48.44
E3.18 | (4x120)+(1x70) mm2 Cu. Çelik Zırhlı Kablo Yatırılması | 169.8 | 169.8 | 36.1 | 237.72 | 237.72 | 50.54
E3.19 | (4x150)+(1x95) mm2 Cu. Çelik Zırhlı Kablo Yatırılması | 209.8 | 209.8 | 38.2 | 293.72 | 293.72 | 53.48
E3.20 | (4x185)+(1x95) mm2 Cu. Çelik Zırhlı Kablo Yatırılması | 272.3 | 272.3 | 48.3 | 381.22 | 381.22 | 67.62
E3.21 | (4x240)+(1x120) mm2 Cu. Çelik Zırhlı Kablo Yatırılması | 352.3 | 352.3 | 62.4 | 493.22 | 493.22 | 87.36
E4 | Çift İzoleli Kablolar (NYY/NYM): (Birim: Metre) | Malzeme + İşçilik | Kutu+Boru+Kablo (Aksesuar montajı hariç) | İşçilik (Malzeme hariç) | #VALUE! | #VALUE! | #VALUE!
E4.1 | (3x1) mm2 Cu NYY Kablo Tesisatı | 2.6 | 2.6 | 0.9 | 3.64 | 3.64 | 1.26
E4.2 | (3x1.5) mm2 Cu NYY Kablo Tesisatı | 3.5 | 3.5 | 1.4 | 4.9 | 4.9 | 1.96
E4.3 | (3x2.5) mm2 Cu NYY Kablo Tesisatı | 5 | 5 | 1.8 | 7 | 7 | 2.52
E4.4 | (3x4) mm2 Cu NYY Kablo Tesisatı | 7.7 | 7.7 | 2.8 | 10.78 | 10.78 | 3.92
E4.5 | (3x6) mm2 Cu NYY Kablo Tesisatı | 11.5 | 11.5 | 4.2 | 16.1 | 16.1 | 5.88
E4.6 | (4x1) mm2 Cu NYY Kablo Tesisatı | 3.5 | 3.5 | 1.4 | 4.9 | 4.9 | 1.96
E4.7 | (4x1.5) mm2 Cu NYY Kablo Tesisatı | 4.6 | 4.6 | 1.7 | 6.44 | 6.44 | 2.38
E4.8 | (5x1) mm2 Cu NYY Kablo Tesisatı | 4.6 | 4.6 | 1.7 | 6.44 | 6.44 | 2.38
E4.9 | (5x1.5) mm2 Cu NYY Kablo Tesisatı | 5.4 | 5.4 | 1.8 | 7.56 | 7.56 | 2.52
E4.10 | (5x2.5) mm2 Cu NYY Kablo Tesisatı | 7.3 | 7.3 | 2.8 | 10.22 | 10.22 | 3.92
E4.11 | (5x4) mm2 Cu NYY Kablo Tesisatı | 10.3 | 10.3 | 3.5 | 14.42 | 14.42 | 4.9
E4.12 | (5x6) mm2 Cu NYY Kablo Tesisatı | 14.9 | 14.9 | 5 | 20.86 | 20.86 | 7
E4.13 | (2x10) mm2 Cu NYY/NYM Kablo Tesisatı | 13.2 | 13.2 | 4.5 | 18.48 | 18.48 | 6.3
E4.14 | (2x16) mm2 Cu NYY/NYM Kablo Tesisatı | 17.4 | 17.4 | 5 | 24.36 | 24.36 | 7
E4.15 | (4x10) mm2 Cu NYY/NYM Kablo Tesisatı | 26.5 | 26.5 | 7 | 37.1 | 37.1 | 9.8
E4.16 | (4x16) mm2 Cu NYY/NYM Kablo Tesisatı | 32.8 | 32.8 | 8.1 | 45.92 | 45.92 | 11.34
E4.17 | (3x35+16) mm2 Cu NYY/NYM Kablo Tesisatı | 56.5 | 56.5 | 15.1 | 79.1 | 79.1 | 21.14
E4.18 | 1x300 mm2 Cu NYY Kablo Tesisatı | 91 | 91 | 16.2 | 127.4 | 127.4 | 22.68
E4.19 | 1x400 mm2 Cu NYY Kablo Tesisatı | 115.8 | 115.8 | 20.6 | 162.12 | 162.12 | 28.84
E4.20 | 1x500 mm2 Cu NYY Kablo Tesisatı | 149.3 | 149.3 | 26.6 | 209.02 | 209.02 | 37.24
E4.21 | 1x630 mm2 Cu NYY Kablo Tesisatı | 191.1 | 191.1 | 33.9 | 267.54 | 267.54 | 47.46
E5 | Glant Tesisatı: (Birim: Ad.) | Malzeme + İşçilik | Kutu+Boru+Kablo (Aksesuar montajı hariç) | İşçilik (Malzeme hariç) |  |  | #VALUE!
E5.1 | 3x1.5mm2 SWA kabloya göre glant tesisatı | 10.2 | Geçersiz | 3.2 | 13.26 | #VALUE! | 4.48
E5.2 | 3x2.5mm2 SWA kabloya göre glant tesisatı | 13.5 | Geçersiz | 3.2 | 17.55 | #VALUE! | 4.48
E5.3 | 3x6mm2 SWA kabloya göre glant tesisatı | 20.3 | Geçersiz | 3.2 | 26.39 | #VALUE! | 4.48
E5.4 | 2x16mm2 SWA kabloya göre glant tesisatı | 25.4 | Geçersiz | 3.2 | 33.02 | #VALUE! | 4.48
E5.5 | 4x16mm2 SWA kabloya göre glant tesisatı | 33.9 | Geçersiz | 6.3 | 44.07 | #VALUE! | 8.82
E5.6 | 4x35mm2 SWA kabloya göre glant tesisatı | 50.7 | Geçersiz | 9.1 | 65.91 | #VALUE! | 12.74
F | BORULAR VE BAĞLANTI ELEMANLARI: | Malzeme + İşçilik | Kutu+Boru+Kablo (Aksesuar montajı hariç) | İşçilik (Malzeme hariç) | #VALUE! | #VALUE! | #VALUE!
F1 | PVC BOŞ BORU DÖŞEMESİ: (Ölçü: ad. 3m) |  |  |  | 0 | 0 | 0
F1.1 | 5/8 inch PVC boru (16mm) | 3.4 | 3.4 | 1.1 | 4.42 | 4.42 | 1.54
F1.2 | 3/4 inch PVC boru (20mm) | 4.2 | 4.2 | 1.3 | 5.46 | 5.46 | 1.82
F1.3 | 1 inch PVC boru (25mm) | 4.9 | 4.9 | 1.5 | 6.37 | 6.37 | 2.1
F1.4 | 1 1/4 inch PVC boru (32mm) | 6.5 | 6.5 | 2.2 | 8.45 | 8.45 | 3.08
F1.5 | 1 1/2 inch PVC boru (40mm) | 12.7 | 12.7 | 3.6 | 16.51 | 16.51 | 5.04
F1.6 | 2 inch PVC boru (50mm) ince seri boy 6m | 22.9 | 22.9 | 5.5 | 29.77 | 29.77 | 7.7
F1.7 | 3 inch PVC boru (70mm) ince seri boy 6m | 31.2 | 31.2 | 7.3 | 40.56 | 40.56 | 10.22
F1.8 | 4 inch PVC boru (100mm) ince seri boy 6m | 45.5 | 45.5 | 10.9 | 59.15 | 59.15 | 15.26
F2 | HALOJENSİZ ALEV YAYMAZ ELEKTRİK TESİSAT BORULARI: (Ölçü: m.) | Malzeme + İşçilik | Kutu+Boru+Kablo (Aksesuar montajı hariç) | İşçilik (Malzeme hariç) | #VALUE! | #VALUE! | #VALUE!
F2.1 | 5/8 inch PVC boru (16mm) | 2 | 2 | 0.6 | 2.6 | 2.6 | 0.84
F2.2 | 3/4 inch PVC boru (20mm) | 2.2 | 2.2 | 0.8 | 2.86 | 2.86 | 1.12
F2.3 | 1 inch PVC boru (25mm) | 2.5 | 2.5 | 1 | 3.25 | 3.25 | 1.4
F2.4 | 1 1/4 inch PVC boru (32mm) | 3.2 | 3.2 | 1.1 | 4.16 | 4.16 | 1.54
F2.5 | 1 1/2 inch PVC boru (40mm) | 3.9 | 3.9 | 1.3 | 5.07 | 5.07 | 1.82
G | AYDINLATMA DEVRELERİ: | Malzeme + İşçilik | Kutu+Boru+Kablo (Aksesuar montajı hariç) | İşçilik (Malzeme hariç) |  |  | #VALUE!
G.1 | Lamba Tesisatları: (Ölçü: adet) | [5 empty] | 0
G.2 | İleri Aşama Lamba Tesisatı: | 37 | 37 | 21 | 51.8 | 51.8 | 29.4
G.3 | Askı Tipi Lamba Tesisatı: | 55 | 40 | 33 | 77 | 56 | 46.2
G.4 | Tavan/Duvar Globu Tesisatı: | 58 | 40 | 33 | 81.2 | 56 | 46.2
G.5 | Duvar Apliği Tesisatı: | 58 | 40 | 33 | 81.2 | 56 | 46.2
G.6 | Sıva Üstü Lamba Tesisatı (240V): | 58 | 40 | 33 | 81.2 | 56 | 46.2
G.7 | Akülü Spot Lamba Tesisatı: | 58 | 40 | 33 | 81.2 | 56 | 46.2
G.8 | Tek Faz Reklam Işığı Tesisatı: | 219 | 70 | 52 | 306.6 | 98 | 72.8
G.9 | Üç Faz Reklam Işığı Tesisatı: | 307 | 96 | 63 | 429.8 | 134.4 | 88.2
G.10 | Acil Çıkış Tabelası Tesisatı: | 55 | 40 | 33 | 77 | 56 | 46.2
G.11 | Bahçe Lambası Tesisatı: | 73 | 63 | 37 | 102.2 | 88.2 | 51.8
G.12 | Hortum/Şerit LED Lamba Tesisatı: | 51 | 40 | 33 | 71.4 | 56 | 46.2
G.13 | Havuz Lambası Tesisatı: | 94 | 37 | 23 | 131.6 | 51.8 | 32.2
H | LED ARMATÜRLER: | Malzeme + İşçilik | Kutu+Boru+Kablo (Aksesuar montajı hariç) | İşçilik (Malzeme hariç) | #VALUE! | #VALUE! | #VALUE!
H1 | LED Tavan Armatürleri (Led Panel): (Ölçü:Adet) |  |  |  | 0 | 0 | 0
H1.1 | Sıva üstü, min. 30x30 ebatlarında LED li tavan armatürü (Max.12W) | 59 | 40 | 33 | 82.6 | 56 | 46.2
H1.2 | Sıva altı, min. 30x30 ebatlarında LED li tavan armatürü (Max.12W) | 57 | 40 | 33 | 79.8 | 56 | 46.2
H1.3 | Sıva üstü, min. 30x60 ebatlarında LED li tavan armatürü (Max.18W) | 63 | 40 | 33 | 88.2 | 56 | 46.2
H1.4 | Sıva altı, min. 30x60 ebatlarında LED li tavan armatürü (Max.18W) | 61 | 40 | 33 | 85.4 | 56 | 46.2
H1.5 | Sıva üstü, min. 60x60 ebatlarında LED li tavan armatürü (Max.42W) | 108 | 40 | 33 | 151.2 | 56 | 46.2
H1.6 | Sıva altı, min. 60x60 ebatlarında LED li tavan armatürü (Max.42W) | 97 | 40 | 33 | 135.8 | 56 | 46.2
H1.7 | Sıva üstü, min. 30x120 ebatlarında LED li tavan armatürü (Max.36W) | 124 | 42 | 33 | 173.6 | 58.8 | 46.2
H1.8 | Sıva altı, min. 30x120 ebatlarında LED li tavan armatürü (Max.36W) | 114 | 42 | 33 | 159.6 | 58.8 | 46.2
H1.9 | Led Projektörler ( Ölçü: Adet) | Malzeme + İşçilik | Kutu+Boru+Kablo (Aksesuar montajı hariç) | İşçilik (Malzeme hariç) | #VALUE! | #VALUE! | #VALUE!
H1.10 | LED Projektör Tesisatı: (10 W) Armatür, 10W LED, PVC boru, teneke kutu, kablo, anahtar ve diğer her türlü malzemenin temini ve montesi dâhil. | 66 | 40 | 33 | 92.4 | 56 | 46.2
H1.11 | LED Projektör Tesisatı: (20 W) Armatür, 20W LED, PVC boru, teneke kutu, kablo, anahtar ve diğer her türlü malzemenin temini ve montesi dâhil. | 70 | 40 | 33 | 98 | 56 | 46.2
H1.12 | LED Projektör Tesisatı: (30 W) Armatür, 30W LED, PVC boru, teneke kutu, kablo, anahtar ve diğer her türlü malzemenin temini ve montesi dâhil. | 76 | 40 | 33 | 106.4 | 56 | 46.2
H1.13 | LED Projektör Tesisatı: (50 W) Armatür, 50W LED, PVC boru, teneke kutu, kablo, anahtar ve diğer her türlü malzemenin temini ve montesi dâhil. | 82 | 40 | 33 | 114.8 | 56 | 46.2
H1.14 | LED Projektör Tesisatı: (70 W) Armatür, 70W LED, PVC boru, teneke kutu, kablo, anahtar ve diğer her türlü malzemenin temini ve montesi dâhil. | 90 | 40 | 33 | 126 | 56 | 46.2
H1.15 | LED Projektör Tesisatı: (100 W) Armatür, 100W LED, PVC boru, teneke kutu, kablo, anahtar ve diğer her türlü malzemenin temini ve montesi dâhil. | 100 | 40 | 33 | 140 | 56 | 46.2
H1.16 | LED Projektör Tesisatı: (150 W) Armatür, 150W LED, PVC boru, teneke kutu, kablo, anahtar ve diğer her türlü malzemenin temini ve montesi dâhil. | 145 | 51 | 45 | 203 | 71.4 | 63
H1.17 | LED Projektör Tesisatı: (200 W) Armatür, 200W LED, PVC boru, teneke kutu, kablo, anahtar ve diğer her türlü malzemenin temini ve montesi dâhil. | 170 | 51 | 45 | 238 | 71.4 | 63
H1.18 | Sensörlü LED Projektör Tesisatı: (10 W) | 91 | 40 | 33 | 127.4 | 56 | 46.2
H1.19 | Sensörlü LED Projektör Tesisatı: (20 W) | 94 | 40 | 33 | 131.6 | 56 | 46.2
H1.20 | Sensörlü LED Projektör Tesisatı: (30 W) | 118 | 40 | 33 | 165.2 | 56 | 46.2
H1.21 | Sensörlü LED Projektör Tesisatı: (50 W) | 126 | 40 | 33 | 176.4 | 56 | 46.2
H1.22 | Hareket Sensörlü Armatürler:(Ölçü: Ad) | Malzeme + İşçilik | Kutu+Boru+Kablo (Aksesuar montajı hariç) | İşçilik (Malzeme hariç) | #VALUE! | #VALUE! | #VALUE!
H1.23 | Tek duylu, en az IP 40 koruma sınıflı, (180º Hareket Sensörlü duvar tipi) | 70 | 40 | 33 | 98 | 56 | 46.2
H1.24 | Çift duylu, en az IP 40 koruma sınıflı, (360º Hareket Sensörlü tavan tipi) | 83 | 40 | 33 | 116.2 | 56 | 46.2
H1.25 | Hareket Sensörleri: (Ölçü: Ad) | Malzeme + İşçilik | Kutu+Boru+Kablo (Aksesuar montajı hariç) | İşçilik (Malzeme hariç) | #VALUE! | #VALUE! | #VALUE!
H1.26 | 180º duvar tipi sıva üstü hareket sensörü | 112 | 27 | 24 | 156.8 | 37.8 | 33.6
H1.27 | 360º tavan tipi sıva üstü hareket sensörü | 119 | 27 | 24 | 166.6 | 37.8 | 33.6
H1.28 | 360º tavan tipi sıva altı hareket sensörü | 124 | 27 | 24 | 173.6 | 37.8 | 33.6
H1.29 | Floresen Lamba Tesisatları: | Malzeme + İşçilik | Kutu+Boru+Kablo (Aksesuar montajı hariç) | İşçilik (Malzeme hariç) | #VALUE! | #VALUE! | #VALUE!
H1.30 | LED Floresen Lamba Tesisatları: (Ölçü: adet) |  |  |  | 0 | 0 | 0
H1.31 | 1x18 W LED (60cm) Floresen Lamba Tesisatı | 69 | 45 | 40 | 96.6 | 63 | 56
H1.32 | 1x36 W LED (120cm) Floresen Lamba Tesisatı | 69 | 45 | 40 | 96.6 | 63 | 56
H1.33 | 2x36 W LED (120cm) Floresen Lamba Tesisatı | 83 | 45 | 40 | 116.2 | 63 | 56
H1.34 | 1x58 W LED (150cm) Floresen Lamba Tesisatı | 73 | 45 | 40 | 102.2 | 63 | 56
H1.35 | 2x58 W LED (150cm) Floresen Lamba Tesisatı | 97 | 45 | 40 | 135.8 | 63 | 56
H1.36 | W/P LED Floresen Lamba Tesisatları: (Ölçü: adet) | Malzeme + İşçilik | Kutu+Boru+Kablo (Aksesuar montajı hariç) | İşçilik (Malzeme hariç) | #VALUE! | #VALUE! | #VALUE!
H1.37 | 1x18 W W/P LED (60cm) Floresen Lamba Tesisatı | 100 | 45 | 40 | 140 | 63 | 56
H1.38 | 1x36 W W/P LED (120cm) Floresen Lamba Tesisatı | 110 | 45 | 40 | 154 | 63 | 56
H1.39 | 2x36 W W/P LED (120cm) Floresen Lamba Tesisatı | 119 | 45 | 40 | 166.6 | 63 | 56
H1.40 | 1x58 W W/P LED (150cm) Floresen Lamba Tesisatı | 126 | 45 | 40 | 176.4 | 63 | 56
H1.41 | 2x58 W W/P LED (150cm) Floresen Lamba Tesisatı | 146 | 45 | 40 | 204.4 | 63 | 56
H1.42 | ANAHTARLAR: İlgili tesisata eklenecektir. | Malzeme + İşçilik | Kutu+Boru+Kablo (Aksesuar montajı hariç) | İşçilik (Malzeme hariç) |  | #VALUE! | #VALUE!
H1.43 | W/P tekli anahtar | 37 | Geçersiz | 10 | 48.1 | #VALUE! | 14
H1.44 | W/P ikili anahtar | 43 | Geçersiz | 10 | 55.9 | #VALUE! | 14
H1.45 | W/P üçlü anahtar | 48 | Geçersiz | 10 | 62.4 | #VALUE! | 14
H1.46 | Vavien anahtar tesisatı | 34 | 32 | 19 | 44.2 | 41.6 | 26.6
H1.47 | Ara Vavien (Intermediate) anahtar tesisatı | 39 | 33 | 19 | 50.7 | 42.9 | 26.6
H1.48 | W/P tekli vaviyen anahtar | 32 | Geçersiz | 10 | 41.6 | #VALUE! | 14
H1.49 | W/P ikili vaviyen anahtar | 45 | Geçersiz | 12 | 58.5 | #VALUE! | 16.8
H1.50 | W/P üçlü vaviyen anahtar | 47 | Geçersiz | 12 | 61.1 | #VALUE! | 16.8
H1.51 | W/P Aravaviyen anahtar | 39 | Geçersiz | 10 | 50.7 | #VALUE! | 14
H1.52 | Avize Tesisatı: (Ölçü: adet) | 48 | 38 | Geçersiz | 62.4 | 49.4 | #VALUE!
H1.53 | Ağırlığı 5 kg.’a kadar olan avizelerin montaj işçiliği | Geçersiz | Geçersiz | 84 |  | #VALUE! | 117.6
H1.54 | Ağırlığı 5 kg.’dan 10kg’a kadar olan avizelerin montaj işçiliği | Geçersiz | Geçersiz | 107 |  | #VALUE! | 149.8
H1.55 | Ağırlığı 10 kg.’dan 20kg’a kadar olan avizelerin montaj işçiliği | Geçersiz | Geçersiz | 167 |  | #VALUE! | 233.8
H1.56 | Ağırlığı 20 kg.’dan 30kg’a kadar olan avizelerin montaj işçiliği | Geçersiz | Geçersiz | 201 |  | #VALUE! | 281.4
H1.57 | Ağırlığı 30 kg.’dan 40kg’a kadar olan avizelerin montaj işçiliği | Geçersiz | Geçersiz | 261 |  | #VALUE! | 365.4
H1.58 | Ağırlığı 40 kg.’dan 50kg’a kadar olan avizelerin montaj işçiliği | Geçersiz | Geçersiz | 332 |  | #VALUE! | 464.8
H1.59 | Aydınlatma Direkleri: (Ölçü: adet) | Malzeme + İşçilik | Kutu+Boru+Kablo (Aksesuar montajı hariç) | İşçilik (Malzeme hariç) |  | #VALUE! | #VALUE!
H1.60 | Tek Konsollu Galvanizli Aydınlatma Direği H=6 m , LED 60 W'a kadar | 1082 | Geçersiz | 194 | 1406.6 | #VALUE! | 271.6
H1.61 | Çift Konsollu Galvanizli Aydınlatma Direği H=6 m, LED 60 W'a kadar | 1352 | Geçersiz | 241 | 1757.6 | #VALUE! | 337.4
H1.62 | Tek Konsollu Galvanizli Aydınlatma Direği H=10 m, LED 60 W'a kadar | 1859 | Geçersiz | 337 | 2416.7 | #VALUE! | 471.8
H1.63 | Çift Konsollu Galvanizli Aydınlatma Direği H=10 m, LED 60 W'a kadar | 2011 | Geçersiz | 178 | 2614.3 | #VALUE! | 249.2
H1.64 | Tek Konsollu Galvanizli Aydınlatma Direği H=6 m , LED 100 W'a kadar | 1099 | Geçersiz | 198 | 1428.7 | #VALUE! | 277.2
H1.65 | Çift Konsollu Galvanizli Aydınlatma Direği H=6 m, LED 100 W'a kadar | 1378 | Geçersiz | 245 | 1791.4 | #VALUE! | 343
H1.66 | Şerit Led lamba tesisatları: (Ölçü: adet) | Malzeme + İşçilik | Kutu+Boru+Kablo (Aksesuar montajı hariç) | İşçilik (Malzeme hariç) | #VALUE! | #VALUE! | #VALUE!
H1.67 | Tek çipli şerit led (silikonlu ) (5 m) | 22 | Geçersiz | 12 | 28.6 | #VALUE! | 16.8
H1.68 | Tek çipli şerit led (silikonsuz) (5m) | 24 | Geçersiz | 12 | 31.2 | #VALUE! | 16.8
H1.69 | Üç çipli şerit led (silikonlu ) (5 m) | 26 | Geçersiz | 12 | 33.8 | #VALUE! | 16.8
H1.70 | Üç çipli şerit led (silikonsuz) (5m) | 30 | Geçersiz | 12 | 39 | #VALUE! | 16.8
H1.71 | Dimmer ile kontrol edilen şerit led (silikonlu ) (5 m) | 55 | Geçersiz | 12 | 71.5 | #VALUE! | 16.8
H1.72 | Raylı Spot Lamba Tesisatı: (Ölçü: adet) | 47 | 37 | 33 | 61.1 | 48.1 | 46.2
H1.73 | 1m montaj işçiliği | Geçersiz | Geçersiz | 23 | #VALUE! | #VALUE! | 32.2
H1.74 | 2m montaj işçiliği | Geçersiz | Geçersiz | 30 | #VALUE! | #VALUE! | 42
H1.75 | 3m montaj işçiliği | Geçersiz | Geçersiz | 40 | #VALUE! | #VALUE! | 56
H1.76 | 4m montaj işçiliği | Geçersiz | Geçersiz | 42 | #VALUE! | #VALUE! | 58.8
H1.77 | Spot Lamba Tesisatı: (Ölçü: adet) | Malzeme + İşçilik | Kutu+Boru+Kablo (Aksesuar montajı hariç) | İşçilik (Malzeme hariç) |  | #VALUE! | #VALUE!
H1.78 | 9W'tan 24W'a kadar led kare sıva üstü spot lamba tesisatı | 38 | 26 | 23 | 49.4 | 33.8 | 32.2
H1.79 | 9W'tan 24W'a kadar led yuvarlak sıva üstü spot lamba tesisatı | 38 | 26 | 23 | 49.4 | 33.8 | 32.2
H1.80 | 9W'tan 24W'a kadar led kare sıva altı spot lamba tesisatı | 38 | 26 | 23 | 49.4 | 33.8 | 32.2
H1.81 | 9W'tan 24W'a kadar led yuvarlak sıva altı spot lamba tesisatı | 38 | 26 | 23 | 49.4 | 33.8 | 32.2
H1.82 | Tek noktadan kontrol edilen paralel lamba tesisatları: (Ölçü: adet) | Malzeme + İşçilik | Kutu+Boru+Kablo (Aksesuar montajı hariç) | İşçilik (Malzeme hariç) |  |  | #VALUE!
H1.83 | Bina içi tesisatlarda tek noktadan kontrol edilen birden fazla lamba için fiyat hesabı yapılırken ilk olarak ilgili bölümde belirtilen 1 adet lamba tesisatı fiyatı belirlenecektir. Daha sonra tekrarlayan her lamba için hesaplanan lamba tesisatının fiyatının %60'ı alınacaktır. Son olarak tüm fiyatlar toplanacaktır. | [5 empty] | 0
I | PRİZLER: (Ölçü: Ad.) | [5 empty] | 0
I1 | 1x13 Amp. Priz Tesisatı | 63 | 55 | 28 | 88.2 | 77 | 39.2
I1.1 | 1x13 Amp. Priz Tesisatı (Prizlerarası en fazla 50cm mesafe varsa) | 28 | 21 | 16 | 39.2 | 29.4 | 22.4
I1.2 | 1x13 Amp. Priz Tesisatı (Spur: 6mm kablo ve 5m mesafeye kadar) | 55 | 48 | 21 | 77 | 67.2 | 29.4
I2 | 2x13 Amp. Priz Tesisatı | 70 | 55 | 28 | 98 | 77 | 39.2
I2.1 | 2x13 Amp. Priz Tesisatı (Prizlerarası en fazla 50cm mesafe varsa) | 35 | 21 | 16 | 49 | 29.4 | 22.4
I2.2 | 2x13 Amp. Priz Tesisatı (Spur: 6mm kablo ve 5m mesafeye kadar) | 63 | 48 | 21 | 88.2 | 67.2 | 29.4
I3 | 1x13 Amp. W/Proof Priz Tesisatı | 76 | 55 | 28 | 106.4 | 77 | 39.2
I4 | 2x13 Amp. W/Proof Priz Tesisatı | 83 | 55 | 28 | 116.2 | 77 | 39.2
I5 | 1x13A WP Bahçe (Dış mekan) Priz Tesisatı: | 164 | 139 | 37 | 229.6 | 194.6 | 51.8
I6 | 2x13A WP Bahçe (Dış mekan) Priz Tesisatı: | 173 | 139 | 37 | 242.2 | 194.6 | 51.8
I7 | Traş Prizi Tesisatı | 63 | 55 | 28 | 88.2 | 77 | 39.2
I8 | 1x15 Amp. Non-Standart Priz Tesisatı | 65 | 55 | 28 | 91 | 77 | 39.2
I9 | 2x15 Amp. Non-Standart Priz Tesisatı | 70 | 55 | 28 | 98 | 77 | 39.2
I10 | Sabit Cihaz Tesisatları: (Ölçü: adet) | Malzeme + İşçilik | Kutu+Boru+Kablo (Aksesuar montajı hariç) | İşçilik (Malzeme hariç) | #VALUE! | #VALUE! | #VALUE!
I11 | Semaver (Su Isıtıcısı) Tesisatı 3 kW’a kadar | 174 | 142 | 59 | 243.6 | 198.8 | 82.6
I12 | Semaver (Su Isıtıcısı) Tesisatı 6 kW’a kadar | 301 | 248 | 59 | 421.4 | 347.2 | 82.6
I13 | Su Motoru Tesisatı: 0,5 hp'e (0,37kW'a) kadar | 255 | 182 | 83 | 357 | 254.8 | 116.2
I14 | Su Motoru Tesisatı: 0,5 hp-1hp (0,745kW'a kadar) arası | 292 | 182 | 87 | 408.8 | 254.8 | 121.8
I15 | Hidrofor Tesisatı: 0,5 hp'e kadar. | 219 | 128 | 63 | 306.6 | 179.2 | 88.2
I16 | Elektrikli Fırın (Cooker) Tesisatı | 103 | 87 | 28 | 144.2 | 121.8 | 39.2
I17 | Çamaşır Makinesi Tesisatı | 61 | 52 | 23 | 85.4 | 72.8 | 32.2
I18 | Bulaşık Makinesi Tesisatı | 61 | 52 | 23 | 85.4 | 72.8 | 32.2
I19 | Banyo Sobası Tesisatı: | 61 | 52 | 23 | 85.4 | 72.8 | 32.2
I20 | Anında Su Isıtıcısı Tesisatı (7kW) | 174 | 82 | 28 | 243.6 | 114.8 | 39.2
I21 | Anında Su Isıtıcısı Tesisatı (9kW) | 201 | 107 | 28 | 281.4 | 149.8 | 39.2
I22 | Klima Tesisatı (24000 BTU) Duvar Tipi Tek Faz | 103 | 52 | 30 | 144.2 | 72.8 | 42
I23 | Klima Tesisatı (45000 BTU) Buzluk Tipi Tek Faz | 142 | 90 | 35 | 198.8 | 126 | 49
I24 | Klima Tesisatı (45000 BTU) Buzluk Tipi Üç Faz | 247 | 119 | 54 | 345.8 | 166.6 | 75.6
I25 | Mutfak Aspiratörü Tesisatı: | 42 | 34 | 23 | 58.8 | 47.6 | 32.2
I26 | Tavan Vantilatörü Tesisatı: | 42 | 34 | 23 | 58.8 | 47.6 | 32.2
I27 | 240 V Kapı Zili Tesisatı: | 65 | 37 | 24 | 91 | 51.8 | 33.6
I28 | Jakuzi Tesisatı | 118 | 37 | 33 | 165.2 | 51.8 | 46.2
I29 | VRV/VRF Tesisatı (Tek faz 7kW’a kadar): | 196 | 156 | 45 | 274.4 | 218.4 | 63
I30 | VRV/VRF Tesisatı (Tek faz 10kW’a kadar): | 229 | 188 | 45 | 320.6 | 263.2 | 63
I31 | VRV/VRF Tesisatı (Üç faz 18.4kW’a kadar): | 279 | 223 | 65 | 390.6 | 312.2 | 91
I32 | VRV/VRF Tesisatı (Üç faz 25.8kW’a kadar): | 279 | 223 | 65 | 390.6 | 312.2 | 91
I33 | Timer Tesisatı (20A’e kadar): | 157 | Geçersiz | 19 | 219.8 | #VALUE! | 26.6
I34 | Fotosel Tesisatı: | 230 | Geçersiz | 19 | 322 | #VALUE! | 26.6
I35 | (Bahçe) Kapı Motoru Tesisatı: (Tek taraflı sürme kapı için) | 170 | 161 | 59 | 238 | 225.4 | 82.6
I36 | (Bahçe) Kapı Motoru Tesisatı: (Çift taraflı kapı için) | 182 | 171 | 63 | 254.8 | 239.4 | 88.2
I37 | Elektrikli Pancur (Rolling Shutter) Tesisatı: | 66 | 58 | 28 | 92.4 | 81.2 | 39.2
I38 | Fan Coil Tesisatı: | 66 | 58 | 28 | 92.4 | 81.2 | 39.2
I39 | SANAYİ TİPİ ve ÜÇ FAZLI PRİZ VE MONTAJI:(Ölçü: Ad.) | Malzeme + İşçilik | Kutu+Boru+Kablo (Aksesuar montajı hariç) | İşçilik (Malzeme hariç) | #VALUE! | #VALUE! | #VALUE!
I40 | Tek faz 16A sanayi tip priz | 66 | 66 | 23 | 92.4 | 92.4 | 32.2
I41 | Tek faz 32A sanayi tip priz | 76 | 76 | 23 | 106.4 | 106.4 | 32.2
I42 | 3 x 32 A.e kadar | 170 | 170 | 33 | 238 | 238 | 46.2
I43 | 3 x 60 A.e kadar | 217 | 217 | 33 | 303.8 | 303.8 | 46.2
I44 | 3 x 32 A.e kadar W/P | 182 | 182 | 33 | 254.8 | 254.8 | 46.2
I45 | 3 x 60 A.e kadar W/P | 252 | 252 | 33 | 352.8 | 352.8 | 46.2
İ | KABLO TAŞIMA SİSTEMLERİ ve GALVANİZ BORU TESİSATLARI | Malzeme + İşçilik | Kutu+Boru+Kablo (Aksesuar montajı hariç) | İşçilik (Malzeme hariç) |  |  | #VALUE!
İ1 | Kablo Tava Sistemleri: (Ölçü: m) | [5 empty] | 0
İ2 | 10 cm kablo tavası | 26 | Geçersiz | 12 | 33.8 | #VALUE! | 16.8
İ3 | 20 cm kablo tavası | 33 | Geçersiz | 14 | 42.9 | #VALUE! | 19.6
İ4 | 30 cm kablo tavası | 48 | Geçersiz | 19 | 62.4 | #VALUE! | 26.6
İ5 | Kablo Tava Sistemleri ve Merdivenleri Kapak Sacı: (Ölçü: m) | Malzeme + İşçilik | Kutu+Boru+Kablo (Aksesuar montajı hariç) | İşçilik (Malzeme hariç) | #VALUE! | #VALUE! | #VALUE!
İ6 | 10 cm kapak | 8 | Geçersiz | 2 | 10.4 | #VALUE! | 2.8
İ7 | 20 cm kapak | 10.5 | Geçersiz | 3 | 13.65 | #VALUE! | 4.2
İ8 | 30 cm kapak | 17 | Geçersiz | 5 | 22.1 | #VALUE! | 7
İ9 | Duvar Konsolu (10cm) | 8 | Geçersiz | 3 | 10.4 | #VALUE! | 4.2
İ10 | Duvar Konsolu (20cm) | 8 | Geçersiz | 3 | 10.4 | #VALUE! | 4.2
İ11 | Duvar Konsolu (30cm) | 8 | Geçersiz | 3 | 10.4 | #VALUE! | 4.2
İ12 | PVC Kablo Kanalları: (Ölçü:m) Yapışkanlı. | Malzeme + İşçilik | Kutu+Boru+Kablo (Aksesuar montajı hariç) | İşçilik (Malzeme hariç) | #VALUE! | #VALUE! | #VALUE!
İ13 | 16x16 Kablo Kanalı | 0.6 | Geçersiz | 0.3 | 0.78 | #VALUE! | 0.42
İ14 | 16x25 Kablo Kanalı | 0.9 | Geçersiz | 0.4 | 1.17 | #VALUE! | 0.56
İ15 | 25x25 Kablo Kanalı | 1 | Geçersiz | 0.6 | 1.3 | #VALUE! | 0.84
İ16 | 40x40 Kablo Kanalı | 1.6 | Geçersiz | 0.8 | 2.08 | #VALUE! | 1.12
İ17 | 40x80 Kablo Kanalı | 3 | Geçersiz | 1.1 | 3.9 | #VALUE! | 1.54
İ18 | 60x60 Kablo Kanalı | 3 | Geçersiz | 1.3 | 3.9 | #VALUE! | 1.82
İ19 | 60x80 Kablo Kanalı | 4 | Geçersiz | 1.4 | 5.2 | #VALUE! | 1.96
İ20 | 60x100 Kablo Kanalı | 4.5 | Geçersiz | 1.7 | 5.85 | #VALUE! | 2.38
İ21 | 80x40 Kablo Kanalı | 3 | Geçersiz | 1.1 | 3.9 | #VALUE! | 1.54
İ22 | 100x35 Kablo Kanalı | 4 | Geçersiz | 1.5 | 5.2 | #VALUE! | 2.1
İ23 | 100x60 Kablo Kanalı | 4.5 | Geçersiz | 1.7 | 5.85 | #VALUE! | 2.38
İ24 | Modüler Kanal (Ölçü: Ad/m.) | Malzeme + İşçilik | Kutu+Boru+Kablo (Aksesuar montajı hariç) | İşçilik (Malzeme hariç) | #VALUE! | #VALUE! | #VALUE!
İ25 | Tekli Modüler Kanal Montaj Kutusu | 16 | Geçersiz | 12 | 20.8 | #VALUE! | 16.8
İ26 | İkili Modüler Kanal Montaj Kutusu | 20 | Geçersiz | 12 | 26 | #VALUE! | 16.8
İ27 | 100x50 Modüler Kanal | 8 | Geçersiz | 6 | 10.4 | #VALUE! | 8.4
İ28 | Köşe eleman | 15 | Geçersiz | 6 | 19.5 | #VALUE! | 8.4
İ29 | T eleman | 16 | Geçersiz | 7 | 20.8 | #VALUE! | 9.8
İ30 | Sonlandırma kapağı | 6 | Geçersiz | 2 | 7.8 | #VALUE! | 2.8
İ31 | Galvaniz Boru ile yapılan tesisatlar (Ölçü: Ad.) | Malzeme + İşçilik | Kutu+Boru+Kablo (Aksesuar montajı hariç) | İşçilik (Malzeme hariç) |  |  | #VALUE!
İ32 | 1x13A Priz | 89 | 70 | 33 | 124.6 | 98 | 46.2
İ33 | 2x13A Priz | 97 | 70 | 33 | 135.8 | 98 | 46.2
İ34 | DP Anahtar (Heater Switch) | 125 | 103 | 33 | 175 | 144.2 | 46.2
İ35 | İleri Aşama Lamba Tesisatı (Galvaniz boru ile): | 124 | 118 | 33 | 173.6 | 165.2 | 46.2
J | FOTOVOLTAİK GÜNEŞ ENERJİ SİSTEMLERİ: (Ölçü: kW) | Malzeme + İşçilik | Kutu+Boru+Kablo (Aksesuar montajı hariç) | İşçilik (Malzeme hariç) |  |  | #VALUE!
J1 | KW başına birim fiyat | 1638 | Geçersiz | 238 | 2293.2 |  | 333.2
K | ZAYIF AKIM TESİSATLARI (Ölçü: adet) | Malzeme + İşçilik | Kutu+Boru+Kablo (Aksesuar montajı hariç) | İşçilik (Malzeme hariç) |  |  | #VALUE!
K1 | Yangın İhbar Santralı Tesisatı | 68 | 61 | 45 | 88.4 | 79.3 | 63
K2 | Yangın İhbar Butonu Tesisatı | 50 | 47 | 23 | 65 | 61.1 | 32.2
K3 | Duman Detektörü Tesisatı | 39 | 37 | 23 | 50.7 | 48.1 | 32.2
K4 | Siren Tesisatı | 48 | 46 | 23 | 62.4 | 59.8 | 32.2
K5 | İnterkom Tesisatı: (1 abone için altyapı) | 73 | 71 | 45 | 94.9 | 92.3 | 63
K6 | Hoparlör Tesisatı | 50 | 47 | 23 | 65 | 61.1 | 32.2
K7 | TV Anten Prizi Tesisatı | 81 | 77 | 45 | 105.3 | 100.1 | 63
K8 | CCTV Kamera Tesisatı | 77 | 73 | 45 | 100.1 | 94.9 | 63
K9 | Bilgisayar Prizi Tesisatı | 77 | 73 | 45 | 100.1 | 94.9 | 63
K10 | PIR-(Sensör) Tesisatı (Kablolu) | 48 | 46 | 23 | 62.4 | 59.8 | 32.2
K11 | Zayıf Akım Geçiş Kutusu Altyapı Tesisatı: (Kablo hariç) Konut içi kullanım amaçlıdır. | 60 | Geçersiz | 45 | 78 | #VALUE! | 63
K12 | Ana Telefon Kutusu Altyapı Tesisatı: (Kablo hariç) | 64 | Geçersiz | 45 | 83.2 | #VALUE! | 63
K13 | Merkezi Isıtma Termostat Noktası (Altyapı) Tesisatı: (Kablo hariç) | 30 | Geçersiz | 23 | 39 | #VALUE! | 32.2
K14 | Kanallı ilave tv sistemi altyapısı (2 adet 20x20 geçiş kutusu+60x80 kanal) | 25 | Geçersiz | 23 | 32.5 | #VALUE! | 32.2
K15 | Tekli Telefon Prizi Tesisatı | 37 | 30 | 28 | 48.1 | 39 | 39.2
K16 | İkili Telefon Prizi Tesisatı | 42 | 34 | 28 | 54.6 | 44.2 | 39.2
K17 | YANGIN ALARM VE SİNYAL KABLOLARI: | Malzeme + İşçilik | Kutu+Boru+Kablo (Aksesuar montajı hariç) | İşçilik (Malzeme hariç) | #VALUE! | #VALUE! | #VALUE!
K18 | Yangın Alarm Kabloları (ölçü : mt) |  |  |  | 0 | 0 | 0
K19 | 2 x 2 x 0.8 + 0.8 mm2 | 1.6 | 1.6 | 0.8 | 2.08 | 2.08 | 1.12
K20 | BAKIR DATA KABLOLARI (Ölçü :mt) PVC boru içinde. | Malzeme + İşçilik | Kutu+Boru+Kablo (Aksesuar montajı hariç) | İşçilik (Malzeme hariç) | #VALUE! | #VALUE! | #VALUE!
K21 | Cat 6 Kablo : (Ölçü :mt ) | 2.2 | 2.2 | 1 | 2.86 | 2.86 | 1.4
K22 | ANA HAT TELEFON TESİSATI: | Malzeme + İşçilik | Kutu+Boru+Kablo (Aksesuar montajı hariç) | İşçilik (Malzeme hariç) | #VALUE! | #VALUE! | #VALUE!
K23 | Bina içerisinde ana hat tesisatı: (Ölçü: m.) |  |  |  | 0 | 0 | 0
K24 | 1 Çifte kadar (toprak hattı ile birlikte) | 1.7 | 1.7 | 0.8 | 2.21 | 2.21 | 1.12
K25 | 2 Çifte kadar (toprak hattı ile birlikte) | 2.2 | 2.2 | 1 | 2.86 | 2.86 | 1.4
K26 | 4 Çifte kadar (toprak hattı ile birlikte) | 3 | 3 | 1.1 | 3.9 | 3.9 | 1.54
K27 | 6 Çifte kadar (toprak hattı ile birlikte) | 4 | 4 | 1.4 | 5.2 | 5.2 | 1.96
K28 | 10 Çifte kadar (toprak hattı ile birlikte) | 6 | 6 | 2.4 | 7.8 | 7.8 | 3.36
K29 | Bina haricinde ana hat tesisatı: (Ölçü: m) | Malzeme + İşçilik | Kutu+Boru+Kablo (Aksesuar montajı hariç) | İşçilik (Malzeme hariç) | #VALUE! | #VALUE! | #VALUE!
K30 | 2 Çifte kadar (toprak hattı ile birlikte) | 2.5 | 2.5 | 1 | 3.25 | 3.25 | 1.4
K31 | 6 Çifte kadar (toprak hattı ile birlikte) | 4.3 | 4.3 | 1.7 | 5.59 | 5.59 | 2.38
K32 | 10 Çifte kadar (toprak hattı ile birlikte) | 5.6 | 5.6 | 2.4 | 7.28 | 7.28 | 3.36
L | RACK KABİNLER (kabinetler) | Malzeme + İşçilik | Kutu+Boru+Kablo (Aksesuar montajı hariç) | İşçilik (Malzeme hariç) | #VALUE! | #VALUE! | #VALUE!
L1 | Duvara monte edilebilir kabinetler: ( ölçü: ad) |  |  |  | 0 | 0 | 0
L2 | 7U 600 mm x 500 mm 19" kabinet | 223 | Geçersiz | 45 | 289.9 | #VALUE! | 63
L3 | 12U 600 mm x 500 mm 19" kabinet | 256 | Geçersiz | 45 | 332.8 | #VALUE! | 63
L4 | Dikili tip kabinetler: | Malzeme + İşçilik | Kutu+Boru+Kablo (Aksesuar montajı hariç) | İşçilik (Malzeme hariç) | #VALUE! | #VALUE! | #VALUE!
L5 | 20U 600 mm x 600 mm 19" Dikili tip kabinet | 575 | Geçersiz | 54 | 747.5 | #VALUE! | 75.6
L6 | 32U 600 mm x 600 mm 19" Dikili tip kabinet | 730 | Geçersiz | 54 | 949 | #VALUE! | 75.6
L7 | 42U 600 mm x 600 mm 19" Dikili tip kabinet | 842 | Geçersiz | 54 | 1094.6 | #VALUE! | 75.6
M | Kompanzasyon Panoları: ( ölçü: ad) | Malzeme + İşçilik | Kutu+Boru+Kablo (Aksesuar montajı hariç) | İşçilik (Malzeme hariç) | #VALUE! | #VALUE! | #VALUE!
M1 | 20kVAR'a kadar | 1395 | Geçersiz | 874 | 1813.5 | #VALUE! | 1223.6
M2 | 30kVAR'a kadar | 1488 | Geçersiz | 983 | 1934.4 | #VALUE! | 1376.2
M3 | 50kVAR'a kadar | 1581 | Geçersiz | 975 | 2055.3 | #VALUE! | 1365
M4 | 70kVAR'a kadar | 3068 | Geçersiz | 1948 | 3988.4 | #VALUE! | 2727.2
M5 | 150kVAR'a kadar | 3532 | Geçersiz | 2239 | 4591.6 | #VALUE! | 3134.6
M6 | 250kVAR'a kadar | 3812 | Geçersiz | 2439 | 4955.6 | #VALUE! | 3414.6
N | Paratoner Tesisatı: ( ölçü: ad) | Malzeme + İşçilik | Kutu+Boru+Kablo (Aksesuar montajı hariç) | İşçilik (Malzeme hariç) | #VALUE! | #VALUE! | #VALUE!
N1 | Aktif Yakalama Ucu: (Ölçü:ad): | 437 | Geçersiz | 63 | 568.1 | #VALUE! | 88.2
N2 | Çatı Direği: (Ölçü:ad): | 1845 | Geçersiz | 167 | 2398.5 | #VALUE! | 233.8
N3 | Yıldırım Sayıcı: (Ölçü:ad): | 121 | Geçersiz | 23 | 157.3 | #VALUE! | 32.2
N4 | 2x50 mm2 elektrolitik bakır iletken: (Ölçü:metre) | 73 | Geçersiz | 16 | 94.9 | #VALUE! | 22.4
N5 | 3mm x 25 mm (Ölçü: metre) | 45 | Geçersiz | 16 | 58.5 | #VALUE! | 22.4
N6 | İletken koruyucu borusu: (Ölçü:ad) | 214 | Geçersiz | 34 | 278.2 | #VALUE! | 47.6
O | Plaka Tesisatı: | Malzeme + İşçilik | Kutu+Boru+Kablo (Aksesuar montajı hariç) | İşçilik (Malzeme hariç) | #VALUE! | #VALUE! | #VALUE!
O1 | Plaka-5 adet lamba kutusu (50m2): (Ölçü:metre kare) | 200 | Geçersiz | 167 | 260 | #VALUE! | 233.8
O2 | Plaka-Tek lamba kutusu: (Ölçü:adet) | 26 | Geçersiz | 23 | 33.8 | #VALUE! | 32.2
O3 | Plaka-Katlararası geçiş borusu: (Ölçü:adet) | 51 | Geçersiz | 45 | 66.3 | #VALUE! | 63
AÇIKLAMALAR
No.1 | Bu listelerdeki fiyatlar Kıb-Tek yerel kuralları ve nizamları ile ve BS (IEE Wiring Regulations) standartlarındaki uygulamalara göre hazırlanmıştır.
No.2 | Liste fiyatları ülkeye girişi onaylanan elektrik malzemeleri göz önüne alınarak hesaplanmıştır.
No.3 | Liste fiyatları malzeme+işçilik; kutu+boru+kablo (aksesuar montajı hariç) ve işçilik (her türlü malzeme hariç) olmak üzere 3 bölümden oluşmaktadır. Fiyatlara KDV dahil değildir.
No.4 | Malzemeli liste fiyatlarına standart malzeme ve işçilik fiyatı dahildir.
No.5 | Listelerde belirtilen tüm fiyatlar GBP (£) cinsindendir.
No.6 | Listede belirtilen fiyatlar sadece özel sektör uygulamaları için geçerlidir. Devlet işlerine teklif verirken bu liste dikkate alınacaktır. Ancak devlete ait işlerde idari hizmetler çerçevesinde yeni bir değerlendirme yapılırken PİD fiyatları geçerlidir.
No.7 | Listelerde hesaplanan fiyatların tespitinde ortalama metrajlar baz alınarak hesaplamalar yapılmış olup hesabı yapılacak işe göre özel metraj hesaplanması gerekli olabilir.
No.8 | 2 kişilik bir ekibin 1 araçla birlikte bir işletmeye günlük maliyeti 255 GBP hesaplanmıştır. Saatlik personel maliyeti asgari 17 GBP'dir.
No.9 | Bakır kablo fiyatları LME bakır değeri 11929,50USD'ye göre baz alınmıştır.
No.10 | Fiyatlar asgari olup (4. sınıf taban fiyat) bunların altında fiyat verilmemesi önemle tavsiye edilir.
No.11 | Fiyatlara dahil olan ve olmayan unsurları görebilmeniz için bir sonraki bölümde bulunan açıklamaları inceleyiniz.
No.12 | Bu yayının içeriğiyle ilgili görüş ve önerileriniz için lütfen KTEMB'yi arayınız.
No.13 | Son güncelleme: Nisan 2026
BÖLÜM-1: Malzeme ve İşçilik Dahil
KUVVETLİ AKIM TESİSATLARI
1 | PANOLAR:
A | Metal Sayaç Dolapları (Statik boyalı sac panolar:) (Ölçü: Ad. En x boy x derinlik) Ölçüler içten içe temiz damlo ölçüleridir. IP-54 özelliklerde olan pano her nevi malzeme ve işçilik dahil.
A1 | Polyester panolar: (Ölçü: Ad. En x boy x derinlik) (Ölçü: Ad. En x boy x derinlik) Ölçüler içten içe temiz damlo ölçüleridir. IP-54 özelliklerde olan pano her nevi malzeme ve işçilik dahil.
A2 | Arsa Parselasyon Panoları: (Ölçü: Ad.) Pano iskeleti, kapısı, kapakları, gövdesi ve içerisinde kullanılan tüm iç montaj konstrüksiyon elemanları ve kaidesi en az 2 mm kalınlığında hazır galvanizli sacdan imal edilecek olup, yüksekliği en az 2000 mm olacaktır. Tüm bağlantılar cıvata-somun, perçin gibi bağlantı elemanları kullanılarak yapılacaktır. Ayrıca pano kaidesi en az 100 mm. yüksekliğinde olacak ve dört köşesinden ankraj ve galvanizli cıvata ile panoya tespit edilecektir. Pano içi, dışı ve iskeleti elektrostatik toz boya ile boyanmış olacaktır. Pano üzerinde projesine göre gerekli delik iskelet, mesnet vb. ile ilgili standarda uygun olacaktır. İzolatör bağlantı iletkenleri, (bakır bara, parafudur bedeli hariç olarak) birinci galvaniz sac panonun işyerine nakli ve montajı.
A3 | Tek Faz ve Üç Faz Dağıtım Panoları: Panonun ana giriş ve tali çıkış koruma elemanları hariç, orijinal kasası ve diğer her türlü küçük malzemesi ile temini ve montesi dahil. Kazı hariçtir. Tüm panolar orijinal fabrika imali olacaktır. Panoların saç kısımları ilgili standarda uygun olacaktır. Panoda boş MCB yuvalarına orijinal kapak takılacaktır ve etiketleme yapılacaktır. Pano giriş ve çıkış koruma elemanlarının fiyatları ayrıca hesaplanmalıdır.
A4 | KURMA DAĞITIM PANOLARI: (Ölçü: Ad.) Sıva üstü veya sıva altı panonun kendisi, MCB rayı ve montesi.
A5 | Su geçirmez (W/P) dağıtım tabloları: (Ölçü: Ad) IP 65 koruma sınıfında, MCB rayı ve tablonun kendisi dahil.
B | KORUMA, KUMANDA VE ANAHTARLAMA ÜRÜNLERİ:
B1 | MCB’ler (Miniature Circuit Breaker): Her türlü MCB’nin temini pano içerisine montesi dâhil.
(6 kA'e kadar kesme kapasiteli): ( Ölçü: Ad.) 6 kA'e kadar kısa devre kesme kapasiteli.
B1.15 | MCB Kapak: Dağıtım tablolarında boş kalan yollara konacak olan orijinal plastik kapakların temini ve montesi.
B1.16 | MCB Muhafaza Kutusu: MCB’nin içerisine tesis edileceği plastik kutuların temini ve montesi.
B2 | Kompakt tip termik ve manyetik koruyuculu şalterler: ( MCCB; Ölçü: Ad.) MCCB’lerin terminalleri projede öngörülen kablolarla sıhhatli bağlantı yapılabilmesine olanak sağlayacak biçimde ve ebatta olacaktır. Kablo pabucu gerektiren MCCB’ler orjinal kablo pabuçları ile teçhiz edilecektir. MCCB'ler ve MCCB+ ELCB'lerin tümü BS standardına uygun olacaktır. Fiyat MCCB, akım trafoları, şönt trip bobini ve diğer her türlü küçük malzemenin temini ve pano içerisine montesini kapsar.
B3 | RCBO'lar: Kaçak Akım Korumalı Otomatik Sigortanın temini ve montesi dahil. (6kA'e kadar)
B4 | Kaçak akım koruma şalterleri: (Ölçü: Ad.) TOPRAK OTOMATiKLERİ (ELCB C/O): (RCD) Otomatik kısımları ve MCB kısımları ilgili standardlara uygun imal edilmiş, üzerinde açma kapama (ON-OFF) anahtar ve test butonu ihtiva eden, açtırma akımı max 300 mA olan Akım Otomatiğinin temini ve montesi dâhil.
B5 | Motor koruma şalterleri: (Ölçü: Ad.) Motor koruma şalterleri, esas olarak motorların ON/OFF şeklinde manuel olarak kontrolünü sağlarlarken kısa devre, aşırı yük ve faz hatasına karşı termik ve manyetik koruma gerçekleştiren, cihazın temini, her nevi malzeme ve işçilik dahil yerine montajı. Not: In: Anma akımı, Icu: Kısa devre kesme kapasitesi
B6 | Yol Vericiler: Bu bölümde belirtilen fiyatlar sadece yol vericilerin temini ve montesini kapsamaktadır. NOT: Tüm yol vericiler için projede belirtilen KOLON HATLARI ayrıca ölçülerek hesaplanacaktır.
B6.1 | D.O.L Yol Verme Cihazı Tesisatı: 3 HP (Tek Faz) B.S veya IEC’nin ilgili standardında imal edilmiş kontaktör, uygun termik ve koruyucu kasadan oluşan cihazın temini, DP anahtar ve montesi dâhil.
B6.2 | D.O.L Yol Verme Cihazı Tesisatı: 3 HP (Üç Faz) B.S veya IEC’nin ilgili standardında imal edilmiş kontaktör, uygun termik ve koruyucu kasadan oluşan cihazın temini, kesicisi ve montesi dâhil.
B6.3 | Yıldız Üçgen (Star Delta) Yol Verme Cihazı Tesisatı: 5,5-10 HP B.S veya IEC’nin ilgili standardında imal edilmiş kontaktörler, uygun termik, zaman rölesi ve koruyucu kasadan oluşan cihazın temini, kesicisi ve montesi dâhil.
B6.4 | Oto Trafo Yol verme Tesisatları: Uygun sarılmış trafo, B.S veya IEC’nin ilgili standardında imal edilmiş kontaktörler, uygun termik, zaman rölesi ve koruyucu kasadan oluşan cihazın temini, kesicisi ve montesi dâhil.
B6.9 | Yumuşak Yol Verici (Soft Starter) Tesisatları: Uygun yol verme cihazı ile, B.S veya IEC’nin ilgili standardında imal edilmiş kompakt bir yapıya sahip cihazın temini, kesicisi ve montesi dahil.
B6.14 | LED TRANSFORMATÖRLERİ: (Ölçü: Ad.) Transformatör temini, yerine montajı, her nevi malzeme ve işçilik dahil. AC-DC
B7 | PAKO ŞALTERLER:
B7.1 | Kademeli tip (0-1) pako şalterler: (Ölçü: Ad. ) Sac veya plastik kapaklı, döner göbekli, kontakların açılıp kapanması dönme ile ve yaylı olarak sağlanan pako şalter pozisyon kadranı ve kumanda kol veya düğmesinin temini, montajı her nevi malzeme ve işçilik dahil.
B7.7 | Start-Stop-Acil Durdurma Butonu: (Ölçü: Ad.) Butonun kendisi ve işçilik dahil temin ve montajı.
B7.9 | İŞARET LAMBASI: (Ölçü: Ad.)
B7.10 | Gömme tipte, kullanılacak yere göre standartta belirtilen renklerde, işaret lambasının temini, montajının ve bağlantılarının yapılması, işler halde teslimi.
B7.12 | MANUEL TRANSFER ŞALTERLERİ (CHANGE OVER): (Ölçü: Ad.) Şebeke-Jeneratör iki kaynaklı transfer sistemlerinde kullanılan, elle manuel olarak kumanda edilebilen şalterin temini ve montajı.
B7.16 | KONTAKTÖRLER:
B7.17 | Üç ve Dört Kutuplu Kontaktörler: (Ölçü: Ad.) Üç fazlı kontaktör temin ve montajı, yardımcı kontaklar her nevi malzeme ve işçilik dahil. (Bobini 240V-415V)
B7.23 | İki (MCB tipi) Kutuplu Kontaktörler: (Ölçü: Ad.) Üç fazlı kontaktör temin ve montajı, yardımcı kontaklar her nevi malzeme ve işçilik dahil. (Bobini 240V-415V)
B7.26 | Faz koruma rölesi: (Ölçü: Ad.) Üç fazlı motorlarda kullanılmak üzere, elektronik devrelerden oluşan, elektrik kesilmesinde, gerilimin belli bir değerin altına düşmesinde veya yükselmesinde veya frekansın değişmesinde, motor besleme fazlarından her hangi birisinin kesilmesi halinde motoru koruyacak cihaz, üzerinde fazları gösteren lambası, akım ayar düğmeli, durdurma lambalı: Cihazın temini, her nevi malzeme ve işçilik dahil yerine montajı.
B7.27 | Zaman rölesi : (Ölçü: Ad.) İstenilen zaman aralığında çalışabilecek komple zaman rölesinin temini, yerine montajı, irtibatlarının yapılması, her nevi ufak malzeme ve işçilik dahil.
B7.30 | Aydınlatma kontrollünde kullanılan Zaman rölesi (Timer). ( Ölçü Ad.: ) İstenilen zaman aralığında çalışabilecek komple zaman rölesinin temini, yerine montajı, irtibatlarının yapılması, her nevi ufak malzeme ve işçilik dahil.
B7.32 | Fotosel röle: (Ölçü: Ad.) Sokak, vitrin, ışıklı reklam, bahçe, park, otopark, garaj, toplu konut dış ve yol aydınlatmalarında, gündüz geçici kararmaları, gece geçici aydınlatmaları seçecek gecikme değerleri 15-190 saniye arasında değişen, gerektiğinde gecikmesi ayarlanabilen, kar, toz vs.den etkilenmeyen şalterin temini ve yerine montajı.
B7.33 | SU SEVİYE ŞALTERLERİ:
B7.34 | Mekanik kontaklı tip: (Ölçü: Ad.) Madeni veya plastik şamandırası, kumanda mili, bakır tel, makaraları, etanj kontaktörü ve elektrik bağlantıları ile komple olarak temini ve montajı , her nevi malzeme ve işçilik dahil.
B7.39 | Elle kumanda edilebilen darbe akım anahtarı ve montajı (Ölçü: Ad. :) Impulse Anahtarı Bir lamba veya birbirine paralel bağlı lamba grubunu iki veya daha fazla yerden aynı anda yakıp söndürebilen, gerektiğinde yardımcı kontak bloğu takılabilen, üzerinden ''el'' ile de kumanda edilebilen, takılabilecek ilave modüllerle lokal kumandanın yanı sıra merkezi kumanda, zamana bağlı kapatma ve durum izleme işlemlerini yerine getirebilen, kontakların durumunu gösteren indikatörü bulunan , (-10 ile +40 ºC) işletme sıcaklığında çalışabilen, darbe akım anahtarının temini, iş yerine nakli, yerine montajı, bağlantılarının yapılması, her nevi malzeme ve işçilik dahil işler halde teslimi.
C | KOMPANZASYON SİSTEMİ:
C | Güç kat sayısının (Cos ø) düzeltmek için gerekli kondansatörlerin temini, montajı her türlü malzeme ve işçilik dahil.
C2 | Kompanzasyon kontaktörleri: (Ölçü: Ad.) Enerjilendiğinde ilk başta gücü deşarj direnci üzerinden alıp, ilk kalkış akımından sonra ana kontakları kapatacak kompanzasyon kontaktörü her nevi malzeme ve işçilik dahil.
C3 | Ölçü Akım Trafosu: ( 1kV 5-10 VA, Sn: 0,5 -1) (Ölçü: Ad.) Baralı veya barasız tipte, kullanılacak ölçü aletleri ile aynı nitelikte, gücü 5- 10 VA, sınıf: 0,5 - 1, ölçü akım trafosu temin ve montajı.
D | TOPRAKLAMALAR:
D1.3 | Bina İçi Topraklama: (6mm2 kablo ile) Metal aksamların kurallara uygun olarak topraklanabilmesi için gerekli kablo klipsi, toprak kablosu ve gerekli tüm malzemenin temini ve montesini kapsar. Lavabo, duş ve çeşmelerde toprak kabloları dıştan görünmeyecek şekilde fayansın arkasından topraklanacaktır. Mutfaklardaki çelik banko ve tekneler kuralına uygun olarak topraklanacaktır. Her cihaz için ayrı hesaplanacaktır.
D1.4 | Bina İçi Topraklama: (10mm2 kablo ile) Metal aksamların kurallara uygun olarak topraklanabilmesi için gerekli kablo klipsi, toprak kablosu ve gerekli tüm malzemenin temini ve montesini kapsar. Lavabo, duş ve çeşmelerde toprak kabloları dıştan görünmeyecek şekilde fayansın arkasından topraklanacaktır. Mutfaklardaki çelik banko ve tekneler kuralına uygun olarak topraklanacaktır. Her cihaz için ayrı hesaplanacaktır.
D1.5 | Bina İçi Topraklama: (16mm2 kablo ile) Metal aksamların kurallara uygun olarak topraklanabilmesi için gerekli kablo klipsi, toprak kablosu ve gerekli tüm malzemenin temini ve montesini kapsar. Lavabo, duş ve çeşmelerde toprak kabloları dıştan görünmeyecek şekilde fayansın arkasından topraklanacaktır. Mutfaklardaki çelik banko ve tekneler kuralına uygun olarak topraklanacaktır. Her cihaz için ayrı hesaplanacaktır.
D1.6 | Ana Topraklama (6mm2 Cu Kablo ile): Binanın kurallara uygun olarak topraklanabilmesi için gerekli toprak çubuğu (1.2m Cu, ɸ18mm çapında), kablosu ve gerekli tüm malzemenin temini ve montesini kapsar.
D1.7 | Ana Topraklama (16mm2 Cu Kablo ile): Binanın kurallara uygun olarak topraklanabilmesi için gerekli toprak çubuğu (1.2m Cu, ɸ18mm çapında), kablosu ve gerekli tüm malzemenin temini ve montesini kapsar.
D1.8 | Merkezi Topraklama: (1 ohm'a kadar) Elektrik tesisatı için genel topraklama yapılacak yerlerde, (12 adet) 1.5m galvaniz topraklama çubuğu ile (50 metre) 70 mm2 çıplak bakır kablo kullanılarak yapılacak topraklamayı her türlü malzemenin temini ile kazı işçiliği hariç tüm işçiliği kapsar. Toprak direncinin değeri projede belirtilen değere eşit veya küçük olacaktır. Panolar bu topraklama sistemine usulüne uygun olarak bağlanacaktır.
D1.9 | Merkezi Topraklama: (5 ohm'a kadar) Elektrik tesisatı için genel topraklama yapılacak yerlerde, (6 adet) 1.5m galvaniz topraklama çubuğu ile (25 metre) 70 mm2 çıplak bakır kablo kullanılarak yapılacak topraklamayı her türlü malzemenin temini ile kazı işçiliği hariç tüm işçiliği kapsar. Toprak direncinin değeri projede belirtilen değere eşit veya küçük olacaktır. Panolar bu topraklama sistemine usulüne uygun olarak bağlanacaktır.
D1.10 | Sayaç Dolabı Topraklaması (6mm2 Cu Kablo ile): Dolabın kurallara uygun olarak topraklanabilmesi için gerekli toprak çubuğu (1.2m Cu ɸ18mm çapında), kablosu ve gerekli tüm malzemenin temini ve montesini kapsar.
D1.11 | Sayaç Dolabı Topraklaması (10mm2 Cu Kablo ile): Dolabın kurallara uygun olarak topraklanabilmesi için gerekli toprak çubuğu (1.2m Cu ɸ18mm çapında), kablosu ve gerekli tüm malzemenin temini ve montesini kapsar.
D1.12 | Sayaç Dolabı Topraklaması (16mm2 Cu Kablo ile): Dolabın kurallara uygun olarak topraklanabilmesi için gerekli toprak çubuğu (1.2m Cu, ɸ18mm çapında), kablosu ve gerekli tüm malzemenin temini ve montesini kapsar.
E | KABLOLAR:
E.1 | ANA HAT VE BESLEME HATLARI: Kolon veya besleme hattı tesisi her nevi malzeme temini ve işçilik dahil).
E.2 | PVC İzoleli Kablolar: (Birim: Metre) Kolon hatları, kurallara uygun çaptaki borular içerisinden yerel kurallara uygun olarak döşenecektir. Fiyat, gerekli her türlü malzemenin temini ve tesisini kapsar. Kazı işçiliği fiyata dâhil değildir.
E3 | Yeraltı Kabloları (Cu. Çelik Zırhlı): (Birim: Metre)(SWA) Kablonun temini ve KIB-TEK kuralları ile kablo yatırım yöntemine ve projedeki detaylara göre yatırılmasını kapsar. Kablo kanalı kazısı ve dolgulama için gerekli blok ve kum dâhil değildir.
E4 | Çift İzoleli Kablolar (NYY/NYM): (Birim: Metre) Kablonun temini ve KIB-TEK kuralları ile kablo yatırım yöntemine ve projedeki detaylara göre yatırılmasını veya duvar üzerine çekilmesini kapsar. Trafo çıkış kabloları için kablo kanalı kazısı ayrıca hesaplanır.
E5 | Glant Tesisatı: (Birim: Ad.) Çelik zırhlı (SWA) kabloların uygun şekilde kutu içerisine irtibatlandırılması için gerekli olan glantın temini ve montesi dahil.
F | BORULAR VE BAĞLANTI ELEMANLARI:
F1 | PVC BOŞ BORU DÖŞEMESİ: (Ölçü: ad. 3m) Betonarme tavanda ve duvarlarda veya yer altı kanal kazıları içerisine PVC boş boru temini, döşemesi, boru içerisine kılavuz çekilip bırakılması her nevi malzeme ve işçilik dahil.
F2 | HALOJENSİZ ALEV YAYMAZ ELEKTRİK TESİSAT BORULARI: (Ölçü: m.) Betonarme tavanda ve duvarlarda kullanılan, Halogen Free (HF) ve Alev Yaymaz (FR) özellikte boru temini, döşemesi, boru içerisine kılavuz teli çekilip bırakılması her nevi malzeme ve işcilik dahil.
G | AYDINLATMA DEVRELERİ: Bu kalemdeki fiyatlar tek lamba içindir. Ayni devre üzerindeki tekararlayan lambalar için paralel lamba tesisatına bakınız.
G.1 | Lamba Tesisatları: Dağıtım panosundan itibaren PVC borular içerisinden gerekli kabloların çekilmesi ile diğer gerekli tüm malzemenin ( Lamba kutusu, teneke kutu, anahtar, vida, ampül vs.) temini ve montesini kapsamaktadır. Armatür fiyatları ve bağlantı işçiliği sadece standart tipte tavan/duvar globu, projektör ve floresen lambaların tesisat fiyatlarına dâhil edilmiştir.
G.2 | İleri Aşama Lamba Tesisatı: Aydınlatma armatürü hariç diğer gerekli her türlü malzemenin temini ve montesi dâhil.
G.3 | Askı Tipi Lamba Tesisatı: Duy, rozans, PVC boru, teneke kutu, kablo, anahtar, LED ampül ve diğer gerekli her türlü malzemenin temini ve montesi dâhil.
G.4 | Tavan/Duvar Globu Tesisatı: Yuvarlak oval veya yassı cam gloplu, sürgülü tutuculu iki kat boyalı DKP saçtan gövdeli armatür ile ampül (enerji tasarruflu ampüller hariç), PVC boru, teneke kutu, kablo, anahtar ve diğer her türlü malzemenin temini ve montesi dahil.
G.5 | Duvar Apliği Tesisatı: PVC boru, teneke kutu, kablo, anahtar ve diğer her türlü malzemenin temini ve montesi dâhil. NOT: Armatür ve ampül fiyatı hariçtir ve ayrıca ilave edilmelidir.
G.6 | Sıva Üstü Lamba Tesisatı (240V): Kutu, PVC boru, teneke kutu, kablo, anahtar ve diğer her türlü malzemenin temini ve montesi dâhil. NOT: Armatür ve ampül fiyatı hariçtir ve ayrıca ilave edilmelidir.
G.7 | Akülü Spot Lamba Tesisatı: PVC boru, teneke kutu, kablo, anahtar ve diğer her türlü malzemenin temini ve montesi dâhil. NOT: Armatür ve ampül fiyatı hariçtir ve ayrıca ilave edilmelidir.
G.8 | Tek Faz Reklam Işığı Tesisatı: PVC boru, teneke kutu, kablo, DP anahtar, rezervli timer, kontaktör ve diğer her türlü malzemenin temini ve montesi dâhil. Reklam tabelası fiyatı hariçtir ve ayrıca ilave edilmelidir.
G.9 | Üç Faz Reklam Işığı Tesisatı: PVC boru, teneke kutu, kablo, 3 faz MCB, rezervli timer, kontaktör ve diğer her türlü malzemenin temini ve montesi dâhil. Reklam tabelası fiyatı hariçtir ve ayrıca ilave edilmelidir.
G.10 | Acil Çıkış Tabelası Tesisatı: PVC boru, teneke kutu, kablo, DP anahtar, ve diğer her türlü malzemenin temini ve montesi dahil. NOT: Armatür ve ampül fiyatı hariçtir ve ayrıca ilave edilmelidir.
G.11 | Bahçe Lambası Tesisatı: PVC boru, teneke kutu, SWA kablo, DP anahtar, ve diğer her türlü malzemenin temini ve montesi dahil. (Kablo 12m'ye göre hesaplanmıştır.) Armatür ve ampül hariç.
G.12 | Hortum/Şerit LED Lamba Tesisatı: PVC boru, teneke kutu, kablo, anahtar ve diğer her türlü malzemenin temini ve montesi dahil. NOT: Hortum/Şerit LED lamba fiyatı hariçtir ve ayrıca ilave edilmelidir.
G.13 | Havuz Lambası Tesisatı: PVC boru, teneke kutu, kablo, anahtar, 240/12V trafo ve diğer her türlü malzemenin temini ve montesi dahil. Armatür, deck box fiyatı hariçtir ve ayrıca ilave edilmelidir.
H | LED ARMATÜRLER:
H1 | LED Tavan Armatürleri (Led Panel): (Ölçü:Adet) Standart armatürün iş yerine temini her nevi malzeme, işçilik ve montajı dahil çalışır halde teslimi.
H1.9 | Led Projektörler ( Ölçü: Adet) Gövdesi ile ön cam çerçevesi enjeksiyon alüminyum dökümden imal edilmiş, fırın boya ile boyanmış, (tavana, duvara, zemine) montaj yapılabilmesi için gerekli montaj aparatları bulunan, projektörün iş yerine temini, her nevi malzeme ve işçilik dahil.
H1.18 | Sensörlü LED Projektör Tesisatı: (10 W) 10W LED, PVC boru, teneke kutu, kablo, anahtar ve diğer her türlü malzemenin temini ve montesi dâhil.
H1.19 | Sensörlü LED Projektör Tesisatı: (20 W) 20W LED, PVC boru, teneke kutu, kablo, anahtar ve diğer her türlü malzemenin temini ve montesi dâhil.
H1.20 | Sensörlü LED Projektör Tesisatı: (30 W) 30W LED, PVC boru, teneke kutu, kablo, anahtar ve diğer her türlü malzemenin temini ve montesi dâhil.
H1.21 | Sensörlü LED Projektör Tesisatı: (50 W) 50W LED, PVC boru, teneke kutu, kablo, anahtar ve diğer her türlü malzemenin temini ve montesi dâhil.
H1.22 | Hareket Sensörlü Armatürler:(Ölçü: Ad) Devrede kalma süresi ayarı ve gün ışığı ayarı yapılabilen, duvar tipinde 180º ön tarafındaki alanda, tavan tipinde ise 360º çevresindeki alanda algılama yeteneğine sahip dijital optik algılayıcı sensörlü, E 27 duylu, LED ampul dahil sıva üstü duvar tipi armatürünün temini, işyerine nakli, bağlantılarının ve ayarlarının yapılması her nevi malzeme ve işçilik dahil işler halde teslimi.
H1.25 | Hareket Sensörleri: (Ölçü: Ad) Duvar veya tavan tipi sıva üstü ve sıva altı hareket sensörünün temini, işyerine nakli, bağlantılarının ve ayarlarının yapılması her nevi malzeme ve işçilik dahil işler halde teslimi.
H1.29 | Floresen Lamba Tesisatları:
H1.30 | LED Floresen Lamba Tesisatları: Armatür, PVC boru, kutu, kablo, anahtar ve LED ampül dâhil diğer her türlü malzemenin temini ve montesi.
H1.36 | W/P LED Floresen Lamba Tesisatları: Armatür, PVC boru, kutu, kablo, anahtar ve LED ampül dâhil diğer her türlü malzemenin temini ve montesi.
H1.42 | ANAHTARLAR: İlgili tesisata eklenecektir.
H1.52 | Avize Tesisatı: Armatür asma düzeneği ve diğer her türlü malzemenin temini ve montesi dâhil. Avize ve ampülleri hariçtir.
H1.59 | Aydınlatma Direkleri: Direk altı betonları hariç, LED armatür, MCB sigorta, MCB-Armatür arası bağlantı için uygun kesitte kablo, galvaniz çelikten imal edilmiş, 8 köşeli (Sekizgen), sigorta bağlantı kutusu, kapağı, topraklama çubuğu ve kablosu ile birlikte her türlü malzemenin temini ve montesi dâhil.
H1.66 | Şerit Led lamba tesisatları: 5m şerit LED (12/24 V DC) ve montaj işçiliğini kapsamaktadır, trafo ayrı hesaplanacaktır.
H1.72 | Raylı Spot Lamba Tesisatı: Ray ve spotları hariç armatür montajı ve kutu, boru, kablo gibi diğer tüm tesisatın yapılmasını kapsar.
H1.77 | Spot Lamba Tesisatı: Armatür hariç diğer tüm malzemenin temini ve montesi dahildir.
H1.82 | Tek noktadan kontrol edilen paralel lamba tesisatları:
H1.83 | Bina içi tesisatlarda tek noktadan kontrol edilen birden fazla lamba için fiyat hesabı yapılırken ilk olarak ilgili bölümde belirtilen 1 adet lamba tesisatı fiyatı belirlenecektir. Daha sonra tekrarlayan her lamba için hesaplanan lamba tesisatının fiyatının %60'ı alınacaktır. Son olarak tüm fiyatlar toplanacaktır.
I | PRİZLER: (Ölçü: Ad.) Priz ile DT’den itibaren gerekli PVC boru, kablo, teneke kutu ve gerekli diğer her türlü malzemenin temini ve montesi dâhil.
I5 | 1x13A WP Bahçe (Dış mekan) Priz Tesisatı: Prizin kendisi, PVC boru, kutu, kablo (zırhlı) ve diğer gerekli her türlü malzemenin temini ve montesi dâhil.
I6 | 2x13A WP Bahçe (Dış mekan) Priz Tesisatı: WP Prizin kendisi, PVC boru, kutu, kablo (zırhlı) ve diğer gerekli her türlü malzemenin temini ve montesi dâhil.
I7 | Traş Prizi Tesisatı: Prizin kendisi, PVC boru, kutu, kablo ve diğer gerekli her türlü malzemenin temini ve montesi dâhil.
I13 | Su Motoru Tesisatı: (16. Tesisat Yönetmeliğine göre)Otomatik su seviye şalterleri ve diğer her türlü malzemenin temini ve montesi dahil. (Su motoru hariç) 0,5 hp'e (0,37kW'a kadar) kadar.
I14 | Su Motoru Tesisatı: (16. Tesisat Yönetmeliğine göre)Otomatik su seviye şalterleri ve diğer her türlü malzemenin temini ve montesi dahil. (Su motoru hariç) 0,5 hp-1hP (0,745kW'a kadar) arası
I15 | Hidrofor Tesisatı: Otomatik su seviye şalteri ve diğer her türlü malzemenin temini ve montesi dahil. (Hidrofor hariç) 0,5 hp'e kadar.
I25 | Mutfak Aspiratörü Tesisatı: Aspiratör HARİÇ diğer her türlü malzemenin temini ve montesi dâhil.
I26 | Tavan Vantilatörü Tesisatı: Vantilatör HARİÇ diğer her türlü malzemenin temini ve montesi.
I28 | 240 V Kapı Zili Tesisatı: Zilin kendisi, butonu, diğer her türlü malzemenin temini ve montesi dâhil.
I29 | Jakuzi Tesisatı: Jakuzi hariç diğer her türlü malzemenin temini ve montesi dâhil.
I34 | Timer Tesisatı (20A’e kadar): Timer, kontaktör ve diğer her türlü malzemenin temini ve montesi dahil.
I35 | Fotosel Tesisatı: Fotosel, kontaktör ve diğer her türlü malzemenin temini ve montesi dahil.
I36 | (Bahçe) Kapı Motoru Tesisatı: (Tek taraflı sürme kapı için) Motor hariç diğer her türlü malzemenin temini ve montesi dâhil.
I37 | (Bahçe) Kapı Motoru Tesisatı: (Çift taraflı kapı için) Motor hariç diğer her türlü malzemenin temini ve montesi dâhil.
I38 | Elektrikli Pancur (Rolling Shutter) Tesisatı: 13A DP anahtar ve diğer her türlü malzemenin temini ve montesi dahil.
I39 | Fan Coil Tesisatı: 13A DP anahtar ve diğer her türlü malzemenin temini ve montesi dâhil.
I40 | SANAYİ TİPİ ve ÜÇ FAZLI PRİZ VE MONTAJI:(Ölçü: Ad.) PVC'den yapılmış, üç fazlı kapaklı topraklama kontaklı priz, kesicisinin temini, yerine montajı, her nevi malzeme ve işçilik dahil. NOT: KOLON HATLARI ayrıca ölçülerek hesaplanacaktır.
İ | KABLO TAŞIMA SİSTEMLERİ ve GALVANİZ BORU TESİSATLARI
İ1 | Kablo Tava Sistemleri: (Ölçü: m) Metre başına saç tavanın kendisi askı aparatları ve vidaları ve montesi dahil
İ35 | İleri Aşama Lamba Tesisatı (Galvaniz boru ile): Aydınlatma armatürü hariç diğer gerekli her türlü malzemenin temini ve montesi dâhil.
J | FOTOVOLTAİK GÜNEŞ ENERJİ SİSTEMLERİ: Mekanik taşıma sistemleri yerine göre ayrıca fiyatlandırılacaktır. İnverter ile panel gücü birbiri ile ayni olan tesisata göre aşağıdakiler hesaplanmıştır. Saha kurulumları ayrıca hesaplanacaktır.
K | ZAYIF AKIM TESİSATLARI
K1 | Yangın İhbar Santralı Tesisatı: Detektör, siren, buton vb. sonlandırma elemanları hariç, PVC boru, birlikte cihazın çalışması için gerekli diğer her türlü malzemenin temini ve montesi dâhil.
K2 | Yangın İhbar Butonu Tesisatı: Buton HARİÇ, kutu, PVC boru, kablolama malzemeleri, 2x0,8+0,8mm2 JY(st) Yangın kablosu ve işçilik dâhil.
K3 | Duman Detektörü Tesisatı: Detektör HARİÇ, kutu, PVC boru, 2x0,8+0,8mm2 JY(st) Yangın kablosu, kablolama malzemeleri ve işçilik dâhil.
K4 | Siren Tesisatı: Siren HARİÇ, kutu, PVC boru, 2x0,8+0,8mm2 JY(st) Yangın kablosu, kablolama malzemeleri ve işçilik dâhil.
K5 | İnterkom Tesisatı: (1 abone için altyapı) Teneke kutu, PVC boru, CAT-6 kablo ve diğer her türlü malzemenin temini ve montesi dâhil. (iç ve dış merkez cihazlar hariç)
K6 | Hoparlör Tesisatı: Hoparlör hariç, 2x1.5mm2 LIYCY kablosu, PVC boru, kutu ve her türlü malzemenin temini ve montesi ve montajı dâhil.
K7 | TV Anten Prizi Tesisatı: TV anteni hariç TV anten prizi, RG6U6 TV kablosu boru ve diğer küçük malzemenin temini ve montesi dahil.
K8 | CCTV Kamera Tesisatı: CCTV cihazları hariç, diğer her türlü PVC boru , kablo ve malzemenin temini ve tesisi. (Her kamera noktası için, toplam alanı 200m2'ye kadar olan iç mekanlar içindir.)
K9 | Bilgisayar Prizi Tesisatı: Tekli/Çiftli RJ 45 bilgisayar prizi ile birlikte merkezden itibaren gerekli PVC boru, Cat 6 kablo, teneke kutu ve gerekli diğer her türlü malzemenin temini ve montesi dâhil.
K10 | PIR-(Sensör) Tesisatı (Kablolu): Sensör hariç, kutu, PVC boru, 3x1,5 TTR kablo ve diğer her türlü malzemenin temini ve montesi dâhil.
K15 | Tekli Telefon Prizi Tesisatı: RJ 11 tekli telefon prizi ile birlikte ilgili geçiş kutusundan itibaren gerekli PVC boru, 3 telli kablo, teneke kutu ve gerekli diğer her türlü malzemenin temini ve montesi dâhil.
K16 | İkili Telefon Prizi Tesisatı: RJ 11 çifteli telefon prizi ile birlikte ilgili geçiş kutusundan itibaren gerekli PVC boru, 5 telli kablo, teneke kutu ve gerekli diğer her türlü malzemenin temini ve montesi dâhil.
K17 | YANGIN ALARM VE SİNYAL KABLOLARI: Mevcut altyapı içerisinden kabloların çekilmesini kapsar.
K20 | BAKIR DATA KABLOLARI (Ölçü :mt) PVC boru içinde.
K22 | ANA HAT TELEFON TESİSATI:
K23 | Bina içerisinde ana hat tesisatı: (Ölçü: m.) Bina içerisinde 0,5 mm. çapında standartlara göre renklendirilmiş ve diyafoniyi önleyecek şekilde yerleştirilmiş iletkenli PVC izoleli ve PVC kılıflı telefon kabloları ile boru içinde ana hat tesisatı yapılması, her nevi ufak malzeme ve işçilik dahil.
K29 | Bina haricinde ana hat tesisatı: (Ölçü: m) Bina haricinde veya dahilinde standartlara göre renklendirilmiş ve diyafoniyi önleyecek şekilde yerleştirilmiş rutubete ve suya dayanıklı, tavlanmış elektrolitik bakır iletkenli polietilen yalıtkanlı, polietilen iç kılıflı, alüminyum ekranlı ve polietilen dış kılıflı harici tip telefon kabloları ile bina haricinde PVC boru, bina dahilinde PVC boru içerisinde anahat tesisatı yapılması her nevi ufak malzeme işçilik dahil.
L | RACK KABİNLER (kabinetler) ( ölçü: ad)
L1 | Duvara monte edilebilir kabinetler: Elektrostatik toz boya ile boyanmış kabinetlerin üst kısmında ve/veya yan yüzeylerinde havalandırma mazgalları olan, kabinet dikmeleri üzerindeki kare deliklerin her bir kenarı en az 9,5±0.01 mm ölçüsünde olan, kabinet dikmeleri kabinetlerin derinliği boyunca hareket edebilen özellikteki cihazın temini, her nevi ufak montaj malzemeleri dahil işler halde yerine montajı.
L4 | Dikili tip kabinetler: Elektrostatik toz boya ile boyanmış, kabinetlerin üst kısmında ve/veya yan yüzeylerinde havalandırma mazgalları olan, üst kapak ve/veya şapka söküldüğü zamana fan grubuna müdahale edebilecek tasarlanmış olan , kabinet dikmeleri üzerindeki kare deliklerin her bir kenarı 9,5±0.01 mm ölçüsünde olan, kabinet dikmeleri kabinetlerin derinliği boyunca hareket edebilen özellikte olmalıdır.
M | Kompanzasyon Panoları: Panonun kendisi, kablo, akım trafoları ve montaj aparatlarının temini ve montesi.
N | Paratoner Tesisatı: Yakalama ucu, uçak ikaz lambası, iniş iletkeni, test klemensi, yıldırım sayıcı ve montaj aparatlarının temini ve montesi.
N1 | Aktif Yakalama Ucu: (Ölçü:ad): Paratoner başlığı temini ve montesi dahil.
N2 | Çatı Direği: (Ölçü:ad): Çatı direği (6m), ikaz lambası, direk iniş iletkeni, çelik halat, test klemensi temini ve montesi dahil.
N3 | Yıldırım Sayıcı: (Ölçü:ad): Yıldırım sayıcı temini ve montesi dahil.
N4 | 2x50 mm2 elektrolitik bakır iletken: (Ölçü:metre) Vidalı çatal tespit kroşesi ile birlikte iletkenin temini ve montesi dahil.
N5 | 3mm x 25 mm (Ölçü: metre) İndirme iletkeni için elektrolitik bakır şerit temini ve montesi dahil.
N6 | İletken koruyucu borusu: (Ölçü:ad) Test klemensi, 2" galvaniz boru, PVC boru ve her türlü malzemenin temini ve montesi dahil.
O | Plaka Tesisatı: Yerine göre lamba kutularıyla birlikte PVC boru veya sadece PVC boruların temini ve montesi. Detaylar aşağıdaki gibidir.
O1 | Plaka-5 adet lamba kutusu (50m2): (Ölçü:metre kare): Lamba kutuları ve PVC boruların temini ve montesi dahil.
O2 | Plaka-Tek lamba kutusu: (Ölçü:adet): Lamba kutusu ve PVC boruların temini ve montesi dahil.
O3 | Plaka-Katlararası geçiş borusu: (Ölçü:adet): PVC boruların temini ve montesi dahil.
BÖLÜM-2: Kutu-Boru-Kablo Dahil (Aksesuar işleri hariç)
KUVVETLİ AKIM TESİSATLARI
D | TOPRAKLAMALAR:
D1.3 | Bina İçi Topraklama: (6mm2 kablo ile) Toprak kablosu ve PVC borunun temini ve montesini kapsar. Lavabo, duş ve çeşmelerde toprak kabloları dıştan görünmeyecek şekilde fayansın arkasından topraklanacaktır. Mutfaklardaki çelik banko ve tekneler kuralına uygun olarak topraklanacaktır. Her cihaz için ayrı hesaplanacaktır.
D1.4 | Bina İçi Topraklama: (10mm2 kablo ile) Toprak kablosu ve gerekli tüm malzemenin temini ve montesini kapsar. Lavabo, duş ve çeşmelerde toprak kabloları dıştan görünmeyecek şekilde fayansın arkasından topraklanacaktır. Mutfaklardaki çelik banko ve tekneler kuralına uygun olarak topraklanacaktır. Her cihaz için ayrı hesaplanacaktır.
D1.5 | Bina İçi Topraklama: (16mm2 kablo ile) Toprak kablosu ve PVC borunun temini ve montesini kapsar. Lavabo, duş ve çeşmelerde toprak kabloları dıştan görünmeyecek şekilde fayansın arkasından topraklanacaktır. Mutfaklardaki çelik banko ve tekneler kuralına uygun olarak topraklanacaktır. Her cihaz için ayrı hesaplanacaktır.
D1.6 | Ana Topraklama (6mm2 Cu Kablo ile): Binanın kurallara uygun olarak topraklanabilmesi için gerekli topraklama kablosu ve PVC borunun temini ve montesini kapsar.
D1.7 | Ana Topraklama (16mm2 Cu Kablo ile): Binanın kurallara uygun olarak topraklanabilmesi için gerekli topraklama kablosu ve gerekli tüm malzemenin temini ve montesini kapsar.
E | KABLOLAR:
E.1 | ANA HAT VE BESLEME HATLARI: Kolon veya besleme hattı tesisi her nevi malzeme temini ve işçilik dahil).
E.2 | PVC İzoleli Kablolar: (Birim: Metre) Kolon hatları, kurallara uygun çaptaki borular içerisinden yerel kurallara uygun olarak döşenecektir. Fiyat, gerekli her türlü malzemenin temini ve tesisini kapsar. Kazı işçiliği fiyata dâhil değildir.
E3 | Yeraltı Kabloları (Cu. Çelik Zırhlı): (Birim: Metre)(SWA) Kablonun temini ve KIB-TEK kuralları ile kablo yatırım yöntemine ve projedeki detaylara göre yatırılmasını kapsar. Kablo kanalı kazısı ve dolgulama için gerekli blok ve kum dâhil değildir.
E4 | Çift İzoleli Kablolar (NYY/NYM): (Birim: Metre) Kablonun temini ve KIB-TEK kuralları ile kablo yatırım yöntemine ve projedeki detaylara göre yatırılmasını veya duvar üzerine çekilmesini kapsar. Trafo çıkış kabloları için kablo kanalı kazısı ayrıca hesaplanır.
F1 | PVC BOŞ BORU DÖŞEMESİ: (Ölçü: ad. 3m) Betonarme tavanda ve duvarlarda veya yer altı kanal kazıları içerisine PVC boş boru temini, döşemesi, boru içerisine kılavuz çekilip bırakılması her nevi malzeme ve işçilik dahil.
F2 | HALOJENSİZ ALEV YAYMAZ ELEKTRİK TESİSAT BORULARI: (Ölçü: m.) Betonarme tavanda ve duvarlarda kullanılan, Halogen Free (HF) ve Alev Yaymaz (FR) özellikte boru temini, döşemesi, boru içerisine kılavuz teli çekilip bırakılması her nevi malzeme ve işcilik dahil.
G | AYDINLATMA DEVRELERİ: Bu kalemdeki fiyatlar tek lamba içindir. Ayni devre üzerindeki tekararlayan lambalar için paralel lamba tesisatına bakınız.
G.1 | Lamba Tesisatları: Dağıtım panosundan itibaren PVC borular içerisinden gerekli kabloların çekilmesi ile lamba kutusu, teneke kutu temini ve montesini kapsamaktadır.
G.2 | İleri Aşama Lamba Tesisatı: PVC boru, teneke kutu, lamba kutusu, kablo temini ve montesi dâhil.
G.3 | Askı Tipi Lamba Tesisatı: PVC boru, teneke kutu, lamba kutusu, kablo temini ve montesi dâhil.
G.4 | Tavan/Duvar Globu Tesisatı: PVC boru, teneke kutu, lamba kutusu, kablo temini ve montesi dâhil.
G.5 | Duvar Apliği Tesisatı: PVC boru, teneke kutu, lamba kutusu, kablo temini ve montesi dâhil.
G.6 | Sıva Üstü Lamba Tesisatı (240V): PVC boru, teneke kutu, lamba kutusu, kablo temini ve montesi dâhil.
G.7 | Akülü Spot Lamba Tesisatı: PVC boru, teneke kutu, lamba kutusu, kablo temini ve montesi dâhil.
G.8 | Tek Faz Reklam Işığı Tesisatı: PVC boru, teneke kutu, lamba kutusu, kablo temini ve montesi dâhil.
G.9 | Üç Faz Reklam Işığı Tesisatı: PVC boru, teneke kutu, kablo temini ve montesi dâhil.
G.10 | Acil Çıkış Tabelası Tesisatı: PVC boru, teneke kutu, lamba kutusu, kablo temini ve montesi dâhil.
G.11 | Bahçe Lambası Tesisatı: PVC boru, teneke kutu, lamba kutusu, kablo temini ve montesi dâhil.
G.12 | Hortum/Şerit LED Lamba Tesisatı: PVC boru, teneke kutu, lamba kutusu, kablo temini ve montesi dâhil.
G.13 | Havuz Lambası Tesisatı: PVC boru, teneke kutu, lamba kutusu, kablo temini ve montesi dâhil.
H | LED ARMATÜRLER:
H1 | LED Tavan Armatürleri (Led Panel): (Ölçü:Adet) PVC boru, teneke kutu, lamba kutusu, kablo temini ve montesi dâhil.
H1.9 | Led Projektörler ( Ölçü: Adet) PVC boru, teneke kutu, lamba kutusu, kablo temini ve montesi dâhil.
H1.18 | Sensörlü LED Projektör Tesisatı: (10 W) PVC boru, teneke kutu, lamba kutusu, kablo temini ve montesi dâhil.
H1.19 | Sensörlü LED Projektör Tesisatı: (20 W) PVC boru, teneke kutu, lamba kutusu, kablo temini ve montesi dâhil.
H1.20 | Sensörlü LED Projektör Tesisatı: (30 W) PVC boru, teneke kutu, lamba kutusu, kablo temini ve montesi dâhil.
H1.21 | Sensörlü LED Projektör Tesisatı: (50 W) PVC boru, teneke kutu, lamba kutusu, kablo temini ve montesi dâhil.
H1.22 | Hareket Sensörlü Armatürler:(Ölçü: Ad) PVC boru, teneke kutu, lamba kutusu, kablo temini ve montesi dâhil.
H1.23 | Tek duylu, en az IP 40 koruma sınıflı, (180º Hareket Sensörlü duvar tipi)
H1.24 | Çift duylu, en az IP 40 koruma sınıflı, (360º Hareket Sensörlü tavan tipi)
H1.25 | Hareket Sensörleri: (Ölçü: Ad) PVC boru, teneke kutu, lamba kutusu, kablo temini ve montesi dâhil.
H1.29 | Floresen Lamba Tesisatları:
H1.30 | LED Floresen Lamba Tesisatları: PVC boru, teneke kutu, lamba kutusu, kablo temini ve montesi dâhil.
H1.36 | W/P LED Floresen Lamba Tesisatları: Armatür, PVC boru, kutu, kablo, anahtar ve LED ampül dâhil diğer her türlü malzemenin temini ve montesi.
H1.52 | Avize Tesisatı: PVC boru, teneke kutu, kablonun temini ve montesi dâhil.
H1.72 | Raylı Spot Lamba Tesisatı: PVC boru, teneke kutu, lamba kutusu, kablo temini ve montesi dâhil.
H1.77 | Spot Lamba Tesisatı: PVC boru, teneke kutu, lamba kutusu, kablo temini ve montesi dâhil.
H1.82 | Tek noktadan kontrol edilen paralel lamba tesisatları:
H1.83 | Bina içi tesisatlarda tek noktadan kontrol edilen birden fazla lamba için fiyat hesabı yapılırken ilk olarak ilgili bölümde belirtilen 1 adet lamba tesisatı fiyatı belirlenecektir. Daha sonra tekrarlayan her lamba için hesaplanan lamba tesisatının fiyatının %60'ı alınacaktır. Son olarak tüm fiyatlar toplanacaktır.
I | PRİZLER: (Ölçü: Ad.) PVC boru, teneke kutu, kablo temini ve montesi dâhil.
I7 | Traş Prizi Tesisatı: Bu tesisat mutlaka kuşaklama gerektirdiğinden fiyata ayrıca dahil edilmelidir.
I36 | (Bahçe) Kapı Motoru Tesisatı: (Tek taraflı sürme kapı için) Motor hariç diğer her türlü malzemenin temini ve montesi dâhil.
I37 | (Bahçe) Kapı Motoru Tesisatı: (Çift taraflı kapı için) Motor hariç diğer her türlü malzemenin temini ve montesi dâhil.
I38 | Elektrikli Pancur (Rolling Shutter) Tesisatı: 13A DP anahtar ve diğer her türlü malzemenin temini ve montesi dahil.
I39 | Fan Coil Tesisatı: 13A DP anahtar ve diğer her türlü malzemenin temini ve montesi dâhil.
I40 | SANAYİ TİPİ ve ÜÇ FAZLI PRİZ VE MONTAJI:(Ölçü: Ad.) PVC'den yapılmış, üç fazlı kapaklı topraklama kontaklı priz, kesicisinin temini, yerine montajı, her nevi malzeme ve işçilik dahil. NOT: KOLON HATLARI ayrıca ölçülerek hesaplanacaktır.
K17 | YANGIN ALARM VE SİNYAL KABLOLARI: Mevcut altyapı içerisinden kabloların çekilmesini kapsar.
O | Plaka Tesisatı:
O1 | Plaka-5 adet lamba kutusu (50m2): (Ölçü:metre kare): Lamba kutuları ve PVC boruların temini ve montesi dahil.
O2 | Plaka-Tek lamba kutusu: (Ölçü:adet): Lamba kutusu ve PVC boruların temini ve montesi dahil.
O3 | Plaka-Katlararası geçiş borusu: (Ölçü:adet): PVC boruların temini ve montesi dahil.